## Bug Tracker
Anexo | Anexo - Categoria | Documento | Dx | Ingeniero | Fecha | Comentario detalle del cambio colateral por el cambio | Comentario Distribuidora | ¿Aplicado? | Revisión Cruzada
ANEXO 2 | Modifica Base - Alimentador Comuna | N/A |  | JDM | 2026-04-22 |  |  | SI
N/A | Se eliminan alimentadores duplicados |  |  | DRR |  | Se eliminan los duplicados de: COCALAN972_131_85 & CONDELL1455_163_85 |  | SI
N/A | Se agregan registros de comunas desde el 25-F para alimentadores con comunas vacias y donde existe coincidencia de nombre y triada. |  |  | DRR | 2026-04-23 |  |  | SI | JDM
N/A | Se agregan registros informados por Dx. En el Anexo 2 |  |  | DRR | 2026-04-23 |  |  | SI
N/A | Se corrigen registros de 39 alimentadores por comunas fuera de la región en la que se encuentra la subestación |  |  | JDM | 2026-04-23 | Mejora de la base, al tener mayor precision en la consulta de comunas |  | SI
Planilla LD | Se agrega paño según lo nuevo del consolidado LD |  |  | MVP | 2026-04-24 |  |  | SI
N/A | Se agrega id subestación e ID unico |  |  | DRR | 2026-04-25 | Mejorar la base, tener un id unico. La triada paño, barra, coordinado, no es unica. |  | SI
N/A | Se agrega Alimentador ENTEL en S/E Caleu, paño E1 |  |  | JDM | 2026-04-25 | la determinación fue en base a tener congruencia con 2021-24 |  | SI
N/A | Se cambia nombre de alimentador C4 de S/E Mahns. De "CROSVILLE" a "LINOS" |  |  | DRR | 2026-04-25 |  |  | SI
N/A | Se eliminan alimentadores duplicados |  |  | JSM | 2026-04-25 | alimentador CHAÑARCILLO estaba duplicado, se elimina "CHANARCILLO" y se conserva CHAÑARCILLO |  | SI
N/A | Se agrega alimentador CHOL CHOL, imperial E2. con las respectivas comunas informadas en el EAF 286-2025. |  |  | DRR | 2026-04-25 |  |  | SI
N/A | Se agrega alimentador MONTENEGRO C2, 112. de acuerdo con lo informado por frontel en el EAF 284-2025. |  |  | DRR | 2026-04-25 |  |  | SI
N/A | Se agrega presunto alimentador campanario, cholguan sts, c2. |  |  | DRR | 2026-04-25 |  |  | SI
N/A | Se agrega presunto alimentador campanario, "LO ERMITA", EN S/E BICENTENARIO CCE4 |  |  | DRR | 2026-04-25 |  |  | SI
N/A | Se agrega columna COORDINADO |  |  | DRR | 2026-04-26 |  |  | SI
N/A | Alimentador asociado a paño 23733 S/E DEGAÑ E3 se encuentra fuera de servicio (declarado así por SAESA para SD2025112548). SE ELIMINA ALIMENTADOR DE BASE. |  |  | JSM | 2026-05-04 |  |  | SI
N/A | Alimentador CRUCERAL C2 de SSEE PIRQUE está duplicado, hay que eliminar el C2 y conservar el C4 ya que así está en el DU |  |  | JSM | 2026-05-11 |  |  | SI
N/A | Alimentador DELTA de SSEE OVALLE hay que cambiarlo a barra 1 ya que así está en el DU |  |  | JSM | 2026-05-11 |  |  | NO

## Alimentadores
ID UNICO | ID Subestación | Subestación | ID Paño | ID Punto Control | ID COORDINADO | COORDINADO | CLAVE ALIMENTADOR | Nombre Paño_25F | Nombre Alimentador_25F | Barra_25F | Comunas_25F | Comentario_25F | Nombre Paño_2023 | Nombre Alimentador_2023 | Barra_2023 | Comunas_2023 | Comentario_2023 | Listado Comunas | COMENTARIO CAMBIO | COMENTARIO CAMBIO | CLAVE + ALIMENTADOR | Comunas_Auxiliares (casos de traspaso de carga)
1 | 199 | S/E CENTRAL ALFALFAL | 3 | 1 | 85 | COMPAÑÍA GENERAL DE ELECTRICIDAD S.A. | 3_1_85 | S/E CENTRAL ALFALFAL CT1 | FUTURA | BA S/E CENTRAL ALFALFAL 12KV BP1 | SAN JOSE DE MAIPO | [9 empty] | 3_1_85_FUTURA
2 | 201 | S/E CENTRAL MAITENES | 17621 | 6 | 85 | COMPAÑÍA GENERAL DE ELECTRICIDAD S.A. | 17621_6_85 | S/E CENTRAL MAITENES D3 | CAMARA DE AGUA | BA S/E CENTRAL MAITENES 6.6KV B1 | SAN JOSE DE MAIPO | [9 empty] | 17621_6_85_CAMARA DE AGUA
3 | 201 | S/E CENTRAL MAITENES | 24265 | 2477 | 85 | COMPAÑÍA GENERAL DE ELECTRICIDAD S.A. | 24265_2477_85 | PA S/E CENTRAL MAITENES E1 | MAITENES | BA S/E CENTRAL MAITENES 12KV BP1 | SAN JOSE DE MAIPO | [9 empty] | 24265_2477_85_MAITENES
4 | 203 | S/E CENTRAL QUELTEHUES | 17588 | 8 | 85 | COMPAÑÍA GENERAL DE ELECTRICIDAD S.A. | 17588_8_85 | S/E CENTRAL QUELTEHUES C1 | VOLCAN | BA S/E CENTRAL QUELTEHUES 12KV | SAN JOSE DE MAIPO |  | S/E CENTRAL QUELTEHUES C1 | BOCATOMA VOLCAN | BA S/E CENTRAL QUELTEHUES 12KV | SAN JOSE DE MAIPO |  | PUCON,VILLARRICA, SAN JOSE DE MAIPO |  |  | 17588_8_85_VOLCAN
5 | 203 | S/E CENTRAL QUELTEHUES | 17589 | 8 | 85 | COMPAÑÍA GENERAL DE ELECTRICIDAD S.A. | 17589_8_85 | S/E CENTRAL QUELTEHUES C2 | BOCATOMA | BA S/E CENTRAL QUELTEHUES 12KV | SAN JOSE DE MAIPO |  | S/E CENTRAL QUELTEHUES C2 | BOCATOMA MAIPO | BA S/E CENTRAL QUELTEHUES 12KV | SAN JOSE DE MAIPO |  | SAN JOSE DE MAIPO, SAN JOSE DE MAIPO |  |  | 17589_8_85_BOCATOMA
6 | 203 | S/E CENTRAL QUELTEHUES | 17590 | 8 | 85 | COMPAÑÍA GENERAL DE ELECTRICIDAD S.A. | 17590_8_85 | S/E CENTRAL QUELTEHUES C3 | SAN JOSE DE MAIPO | BA S/E CENTRAL QUELTEHUES 12KV | SAN JOSE DE MAIPO |  | S/E CENTRAL QUELTEHUES C3 | SAN JOSE DE MAIPO | BA S/E CENTRAL QUELTEHUES 12KV | SAN JOSE DE MAIPO |  | SAN JOSE DE MAIPO, SAN JOSE DE MAIPO |  |  | 17590_8_85_SAN JOSE DE MAIPO
7 | 204 | S/E SAN PEDRO (CTNG) | 12599 | 3887 | 94 | CHILQUINTA DISTRIBUCIÓN S.A. | 12599_3887_94 | S/E SAN PEDRO (CTNG) C2 | LIMACHE | BA S/E SAN PEDRO (CTNG) 12kV BP1 | QUILLOTA,LIMACHE,OLMUE | [6 empty] | QUILLOTA,LIMACHE,OLMUE |  |  | 12599_3887_94_LIMACHE
8 | 204 | S/E SAN PEDRO (CTNG) | 12600 | 3887 | 94 | CHILQUINTA DISTRIBUCIÓN S.A. | 12600_3887_94 | S/E SAN PEDRO (CTNG) C3 | SAID | BA S/E SAN PEDRO (CTNG) 12kV BP1 | QUILLOTA | [6 empty] | QUILLOTA |  |  | 12600_3887_94_SAID
9 | 204 | S/E SAN PEDRO (CTNG) | 12602 | 3887 | 94 | CHILQUINTA DISTRIBUCIÓN S.A. | 12602_3887_94 | S/E SAN PEDRO (CTNG) C5 | LLIU LLIU | BA S/E SAN PEDRO (CTNG) 12kV BP1 | QUILLOTA,LIMACHE,OLMUE | [6 empty] | QUILLOTA,LIMACHE,OLMUE |  |  | 12602_3887_94_LLIU LLIU
10 | 204 | S/E SAN PEDRO (CTNG) | 12598 | 3888 | 94 | CHILQUINTA DISTRIBUCIÓN S.A. | 12598_3888_94 | S/E SAN PEDRO (CTNG) C1 | QUILLOTA | BA S/E SAN PEDRO (CTNG) 12kV BP2 | QUILLOTA | [6 empty] | QUILLOTA |  |  | 12598_3888_94_QUILLOTA
11 | 204 | S/E SAN PEDRO (CTNG) | 12601 | 3888 | 94 | CHILQUINTA DISTRIBUCIÓN S.A. | 12601_3888_94 | S/E SAN PEDRO (CTNG) C4 | OLMUE | BA S/E SAN PEDRO (CTNG) 12kV BP2 | QUILLOTA,LIMACHE,OLMUE | [6 empty] | QUILLOTA,LIMACHE,OLMUE |  |  | 12601_3888_94_OLMUE
12 | 204 | S/E SAN PEDRO (CTNG) | 12603 | 3888 | 94 | CHILQUINTA DISTRIBUCIÓN S.A. | 12603_3888_94 | S/E SAN PEDRO (CTNG) C6 | SAN ISIDRO | BA S/E SAN PEDRO (CTNG) 12kV BP2 | QUILLOTA | [6 empty] | QUILLOTA |  |  | 12603_3888_94_SAN ISIDRO
13 | 223 | S/E COLBUN | 32173 | 30 | 85 | COMPAÑÍA GENERAL DE ELECTRICIDAD S.A. | 32173_30_85 | S/E COLBUN C10 | COLBUN | BA S/E COLBUN 13.8KV BP1 | COLBUN | [6 empty] | COLBUN |  |  | 32173_30_85_COLBUN
14 | 223 | S/E COLBUN | 32173 | 30 | 85 | COMPAÑÍA GENERAL DE ELECTRICIDAD S.A. | 32173_30_85 | S/E COLBUN C10 | VILCHES | BA S/E COLBUN 13.8KV BP1 | SAN CLEMENTE,COLBUN |  | S/E COLBUN C10 | SUB ALIMENTADORES VILCHES Y PUEBLO COLBUN | BA S/E COLBUN 13.8KV BP1 | COLBUN, SAN CLEMENTE |  | SAN CLEMENTE,COLBUN, COLBUN, SAN CLEMENTE |  |  | 32173_30_85_VILCHES
15 | 228 | S/E CENTRAL RUCUE | 28229 | 1249 | 102 | COOPERATIVA ELÉCTRICA LOS ANGELES LTDA | 28229_1249_102 | S/E CENTRAL RUCUE E6 | COLBUN | BA S/E CENTRAL RUCUE 23KV | LOS ANGELES,QUILLECO | Se cambió paño del E1 al E6 | S/E CENTRAL RUCUE E6 | COLBUN | BA S/E CENTRAL RUCUE 23KV | LOS ANGELES, QUILLECO |  | LOS ANGELES,QUILLECO, LOS ANGELES, QUILLECO | Se cambió paño del E1 al E6 |  | 28229_1249_102_COLBUN
16 | 237 | S/E CENTRAL PILMAIQUEN | 26325 | 48 | 99 | COMPAÑÍA ELÉCTRICA DE OSORNO S.A | 26325_48_99 | S/E CENTRAL PILMAIQUEN CT6 | PILMAIQUEN - CREO | BA S/E CENTRAL PILMAIQUEN 13.2KV | PUYEHUE,RIO BUENO |  | S/E CENTRAL PILMAIQUEN CT6 | CREO | BA S/E CENTRAL PILMAIQUEN 13.2KV | PUYEHUE, RIO BUENO |  | PUYEHUE,RIO BUENO, PUYEHUE, RIO BUENO |  |  | 26325_48_99_PILMAIQUEN - CREO
17 | 237 | S/E CENTRAL PILMAIQUEN | 26325 | 48 | 103 | COOPERATIVA RURAL ELÉCTRICA RÍO BUENO LTDA. | 26325_48_103 | S/E CENTRAL PILMAIQUEN CT6 | PILMAIQUEN | BA S/E CENTRAL PILMAIQUEN 13.2KV | RIO BUENO,SAN PABLO |  | S/E CENTRAL PILMAIQUEN CT6 | COOPREL | BA S/E CENTRAL PILMAIQUEN 13.2KV | RIO BUENO |  | RIO BUENO,SAN PABLO, RIO BUENO |  |  | 26325_48_103_PILMAIQUEN
18 | 237 | S/E CENTRAL PILMAIQUEN | 26325 | 48 | 116 | SOCIEDAD AUSTRAL DE ELECTRICIDAD S.A. | 26325_48_116 | S/E CENTRAL PILMAIQUEN CT6 | PILMAIQUEN-MANTILHUE | BA S/E CENTRAL PILMAIQUEN 13.2KV | RIO BUENO | [9 empty] | 26325_48_116_PILMAIQUEN-MANTILHUE
19 | 242 | S/E CENTRAL ABANICO | 26347 | 52 | 112 | EMPRESA ELÉCTRICA DE LA FRONTERA S.A. | 26347_52_112 | S/E CENTRAL ABANICO C3 | ABANICO ABANICO | BA S/E ABANICO 13.8KV B1 | ANTUCO | [9 empty] | 26347_52_112_ABANICO ABANICO
20 | 242 | S/E CENTRAL ABANICO | 26350 | 52 | 112 | EMPRESA ELÉCTRICA DE LA FRONTERA S.A. | 26350_52_112 | S/E CENTRAL ABANICO C6 | POBLACION ABANICO | BA S/E ABANICO 13.8KV B1 | ANTUCO | [9 empty] | 26350_52_112_POBLACION ABANICO
21 | 242 | S/E CENTRAL ABANICO | 26351 | 52 | 112 | EMPRESA ELÉCTRICA DE LA FRONTERA S.A. | 26351_52_112 | S/E CENTRAL ABANICO C7 | ABANICO ANTUCO | BA S/E ABANICO 13.8KV B1 | QUILLECO, ANTUCO | [9 empty] | 26351_52_112_ABANICO ANTUCO
22 | 245 | S/E CENTRAL CIPRESES | 5231 | 1364 | 85 | COMPAÑÍA GENERAL DE ELECTRICIDAD S.A. | 5231_1364_85 | S/E CENTRAL CIPRESES 13.8KV BP1 | CIPRESES | BA S/E CENTRAL CIPRESES 154KV BP1 | SAN CLEMENTE | [6 empty] | SAN CLEMENTE |  |  | 5231_1364_85_CIPRESES
23 | 249 | S/E CENTRAL TALTAL (ENEL GENERACION) | 26368 | 4910 | 85 | COMPAÑÍA GENERAL DE ELECTRICIDAD S.A. | 26368_4910_85 | S/E CENTRAL TALTAL (ENEL GENERACION) JT1 | PAPOSO | BA S/E CENTRAL TALTAL (ENEL GENERACION) 6.6KV B1 | TALTAL |  | S/E CENTRAL TALTAL (ENEL GENERACION) JT1 | PAPOSO | BA S/E CENTRAL TALTAL (ENEL GENERACION) 6.6KV B1 | TALTAL |  | TALTAL, TALTAL |  |  | 26368_4910_85_PAPOSO
24 | 289 | S/E CENTRAL MAMPIL | 19254 | 3311 | 102 | COOPERATIVA ELÉCTRICA LOS ANGELES LTDA | 19254_3311_102 | S/E CENTRAL MAMPIL E1 | MAMPIL | BA S/E CENTRAL MAMPIL 23 KV B1 | LOS ANGELES,QUILLECO,SANTA BARBARA |  | S/E CENTRAL MAMPIL E1 | MAMPIL | BA S/E CENTRAL MAMPIL 23 KV B1 | LOS ANGELES, QUILLECO, SANTA BARBARA |  | LOS ANGELES,QUILLECO,SANTA BARBARA, LOS ANGELES, QUILLECO, SANTA BARBARA |  |  | 19254_3311_102_MAMPIL
25 | 352 | S/E GUAYACAN | 899 | 114 | 85 | COMPAÑÍA GENERAL DE ELECTRICIDAD S.A. | 899_114_85 | S/E GUAYACAN C1 | PUERTO | BA S/E GUAYACAN 13.2KV C1 | COQUIMBO |  | S/E GUAYACAN C1 | PUERTO | BA S/E GUAYACAN 13.2KV C1 | COQUIMBO |  | COQUIMBO, COQUIMBO |  |  | 899_114_85_PUERTO
26 | 352 | S/E GUAYACAN | 903 | 114 | 85 | COMPAÑÍA GENERAL DE ELECTRICIDAD S.A. | 903_114_85 | S/E GUAYACAN C5 | LA HERRADURA | BA S/E GUAYACAN 13.2KV C1 | COQUIMBO |  | S/E GUAYACAN C5 | HERRADURA | BA S/E GUAYACAN 13.2KV C1 | COQUIMBO |  | COQUIMBO, COQUIMBO |  |  | 903_114_85_LA HERRADURA
27 | 352 | S/E GUAYACAN | 906 | 114 | 85 | COMPAÑÍA GENERAL DE ELECTRICIDAD S.A. | 906_114_85 | S/E GUAYACAN C2 | LLANO | BA S/E GUAYACAN 13.2KV C1 | COQUIMBO |  | S/E GUAYACAN C2 | EL LLANO | BA S/E GUAYACAN 13.2KV C1 | COQUIMBO |  | COQUIMBO, COQUIMBO |  |  | 906_114_85_LLANO
28 | 352 | S/E GUAYACAN | 904 | 320 | 85 | COMPAÑÍA GENERAL DE ELECTRICIDAD S.A. | 904_320_85 | S/E GUAYACAN C3 | PESQUERA | BA S/E GUAYACAN 13.2KV C2 | COQUIMBO |  | S/E GUAYACAN C3 | GUAYACAN PESQUERA | BA S/E GUAYACAN 13.2KV C2 | COQUIMBO |  | COQUIMBO, COQUIMBO |  |  | 904_320_85_PESQUERA
29 | 352 | S/E GUAYACAN | 908 | 320 | 85 | COMPAÑÍA GENERAL DE ELECTRICIDAD S.A. | 908_320_85 | S/E GUAYACAN C4 | CERRO | BA S/E GUAYACAN 13.2KV C2 | COQUIMBO |  | S/E GUAYACAN C4 | CERRO | BA S/E GUAYACAN 13.2KV C2 | COQUIMBO |  | COQUIMBO, COQUIMBO |  |  | 908_320_85_CERRO
30 | 353 | S/E EJERCITO | 808 | 321 | 85 | COMPAÑÍA GENERAL DE ELECTRICIDAD S.A. | 808_321_85 | S/E EJERCITO C2 | 21 DE MAYO | BA S/E EJERCITO 15KV B1 | CONCEPCION,HUALPEN | [6 empty] | CONCEPCION,HUALPEN |  |  | 808_321_85_21 DE MAYO
31 | 353 | S/E EJERCITO | 809 | 321 | 85 | COMPAÑÍA GENERAL DE ELECTRICIDAD S.A. | 809_321_85 | S/E EJERCITO C1 | ALEMPARTE | BA S/E EJERCITO 15KV B1 | CONCEPCION | [6 empty] | CONCEPCION,TALCAHUANO,HUALPEN |  |  | 809_321_85_ALEMPARTE
32 | 353 | S/E EJERCITO | 823 | 321 | 85 | COMPAÑÍA GENERAL DE ELECTRICIDAD S.A. | 823_321_85 | S/E EJERCITO C3 | CHEPE | BA S/E EJERCITO 15KV B1 | CONCEPCION | [6 empty] | CONCEPCION,CHIGUAYANTE |  |  | 823_321_85_CHEPE
33 | 353 | S/E EJERCITO | 811 | 1498 | 85 | COMPAÑÍA GENERAL DE ELECTRICIDAD S.A. | 811_1498_85 | S/E EJERCITO C7 | PENCOPOLITANO | BA S/E EJERCITO 15KV B2 | CONCEPCION | [6 empty] | CONCEPCION |  |  | 811_1498_85_PENCOPOLITANO
34 | 353 | S/E EJERCITO | 815 | 1498 | 85 | COMPAÑÍA GENERAL DE ELECTRICIDAD S.A. | 815_1498_85 | S/E EJERCITO C4 | PRAT | BA S/E EJERCITO 15KV B2 | CONCEPCION,CHIGUAYANTE | [6 empty] | CONCEPCION,CHIGUAYANTE |  |  | 815_1498_85_PRAT
35 | 353 | S/E EJERCITO | 816 | 1498 | 85 | COMPAÑÍA GENERAL DE ELECTRICIDAD S.A. | 816_1498_85 | S/E EJERCITO C6 | PAICAVI | BA S/E EJERCITO 15KV B2 | CONCEPCION,TALCAHUANO | [6 empty] | CONCEPCION,TALCAHUANO |  |  | 816_1498_85_PAICAVI
36 | 353 | S/E EJERCITO | 819 | 1498 | 85 | COMPAÑÍA GENERAL DE ELECTRICIDAD S.A. | 819_1498_85 | S/E EJERCITO C5 | ARGENTINA | BA S/E EJERCITO 15KV B2 | CONCEPCION | [6 empty] | CONCEPCION |  |  | 819_1498_85_ARGENTINA
37 | 354 | S/E EL AVELLANO | 826 | 227 | 85 | COMPAÑÍA GENERAL DE ELECTRICIDAD S.A. | 826_227_85 | S/E EL AVELLANO E2 | SOR VICENTA | BA S/E EL AVELLANO 23KV | LOS ANGELES |  | S/E EL AVELLANO E2 | SOR VICENTA | BA S/E EL AVELLANO 23KV | LOS ANGELES |  | LOS ANGELES, LOS ANGELES |  |  | 826_227_85_SOR VICENTA
38 | 354 | S/E EL AVELLANO | 827 | 227 | 85 | COMPAÑÍA GENERAL DE ELECTRICIDAD S.A. | 827_227_85 | S/E EL AVELLANO E3 | LAJA | BA S/E EL AVELLANO 23KV | LOS ANGELES |  | S/E EL AVELLANO E3 | LAJA | BA S/E EL AVELLANO 23KV | LOS ANGELES |  | LOS ANGELES, LOS ANGELES |  |  | 827_227_85_LAJA
39 | 354 | S/E EL AVELLANO | 830 | 227 | 85 | COMPAÑÍA GENERAL DE ELECTRICIDAD S.A. | 830_227_85 | S/E EL AVELLANO E1 | LA MONA | BA S/E EL AVELLANO 23KV | LOS ANGELES |  | S/E EL AVELLANO E1 | LA MONA | BA S/E EL AVELLANO 23KV | LOS ANGELES |  | LOS ANGELES, LOS ANGELES |  |  | 830_227_85_LA MONA
40 | 354 | S/E EL AVELLANO | 28528 | 4538 | 102 | COOPERATIVA ELÉCTRICA LOS ANGELES LTDA | 28528_4538_102 | S/E EL AVELLANO E4 | RARINCO | BA S/E EL AVELLANO 23KV B2 | LOS ANGELES,LAJA,QUILLECO |  | S/E EL AVELLANO E4 | RARINCO | BA S/E EL AVELLANO 23KV B2 | LOS ANGELES, QUILLECO |  | LOS ANGELES,LAJA,QUILLECO, LOS ANGELES, QUILLECO |  |  | 28528_4538_102_RARINCO
41 | 355 | S/E EL ESPINO | 5611 | 385 | 85 | COMPAÑÍA GENERAL DE ELECTRICIDAD S.A. | 5611_385_85 | S/E EL ESPINO | EL ESPINO | BA S/E EL ESPINO 13.2KV | CANELA | [6 empty] | CANELA |  |  | 5611_385_85_EL ESPINO
42 | 356 | S/E EL PEÑON | 851 | 117 | 85 | COMPAÑÍA GENERAL DE ELECTRICIDAD S.A. | 851_117_85 | S/E EL PEÑON C2 | TAMBILLOS | BA S/E EL PEÑON 13.2KV C2 | COQUIMBO,ANDACOLLO | [6 empty] | COQUIMBO,ANDACOLLO |  |  | 851_117_85_TAMBILLOS
43 | 356 | S/E EL PEÑON | 844 | 228 | 85 | COMPAÑÍA GENERAL DE ELECTRICIDAD S.A. | 844_228_85 | S/E EL PEÑON E5 | GUANAQUEROS | BA S/E EL PEÑON 23KV | COQUIMBO,OVALLE | [6 empty] | COQUIMBO,OVALLE |  |  | 844_228_85_GUANAQUEROS
44 | 356 | S/E EL PEÑON | 848 | 228 | 85 | COMPAÑÍA GENERAL DE ELECTRICIDAD S.A. | 848_228_85 | S/E EL PEÑON E1 | LAS TACAS | BA S/E EL PEÑON 23KV | COQUIMBO | [6 empty] | COQUIMBO |  |  | 848_228_85_LAS TACAS
45 | 356 | S/E EL PEÑON | 850 | 228 | 85 | COMPAÑÍA GENERAL DE ELECTRICIDAD S.A. | 850_228_85 | S/E EL PEÑON E2 | BOMBA CDA | BA S/E EL PEÑON 23KV | ANDACOLLO | [6 empty] | ANDACOLLO |  |  | 850_228_85_BOMBA CDA
46 | 356 | S/E EL PEÑON | 843 | 369 | 85 | COMPAÑÍA GENERAL DE ELECTRICIDAD S.A. | 843_369_85 | S/E EL PEÑON C1 | CERRILLOS | BA S/E EL PEÑON 13.2KV C1 | COQUIMBO | [6 empty] | COLTAUCO,DOÑIHUE |  | CORREGIDA LISTA COMUNAS 25-5 POR ANEXO 2 | 843_369_85_CERRILLOS
47 | 357 | S/E EL SAUCE | 859 | 118 | 85 | COMPAÑÍA GENERAL DE ELECTRICIDAD S.A. | 859_118_85 | S/E EL SAUCE C1 | QUILITAPIA | BA S/E EL SAUCE 13.2KV | COMBARBALA |  | S/E EL SAUCE C1 | QUILITAPIA | BA S/E EL SAUCE 13.2KV | COMBARBALA |  | COMBARBALA, COMBARBALA |  |  | 859_118_85_QUILITAPIA
48 | 358 | S/E ESCUADRON (CGE) | 864 | 119 | 85 | COMPAÑÍA GENERAL DE ELECTRICIDAD S.A. | 864_119_85 | S/E ESCUADRON (CGE) C1 | SCHWAGER | BA S/E ESCUADRON (CGE) 15KV | CORONEL |  | S/E ESCUADRON (CGE) C1 | SCHWAGER | BA S/E ESCUADRON (CGE) 15KV | CORONEL |  | CORONEL, CORONEL |  |  | 864_119_85_SCHWAGER
49 | 358 | S/E ESCUADRON (CGE) | 16245 | 119 | 85 | COMPAÑÍA GENERAL DE ELECTRICIDAD S.A. | 16245_119_85 | S/E ESCUADRON (CGE) C2 | QUIÑENCO | BA S/E ESCUADRON (CGE) 15KV | CORONEL |  | S/E ESCUADRON (CGE) C2 | QUINENCO | BA S/E ESCUADRON (CGE) 15KV | CORONEL |  | CORONEL, CORONEL |  |  | 16245_119_85_QUIÑENCO
50 | 358 | S/E ESCUADRON (CGE) | 863 | 4086 | 85 | COMPAÑÍA GENERAL DE ELECTRICIDAD S.A. | 863_4086_85 | S/E ESCUADRON (CGE) C5 | CARBONIFERA | BA S/E ESCUADRON (CGE) 15 kV BP2-S1 | CORONEL |  | S/E ESCUADRON (CGE) C5 | CARBONIFERA | BA S/E ESCUADRON (CGE) 15 kV BP2-S1 |  |  | CORONEL |  |  | 863_4086_85_CARBONIFERA
51 | 358 | S/E ESCUADRON (CGE) | 867 | 4086 | 85 | COMPAÑÍA GENERAL DE ELECTRICIDAD S.A. | 867_4086_85 | S/E ESCUADRON (CGE) C4 | PRINCIPAL | BA S/E ESCUADRON (CGE) 15 kV BP2-S1 | CORONEL |  | S/E ESCUADRON (CGE) C4 | AV PRINCIPAL | BA S/E ESCUADRON (CGE) 15 kV BP2-S1 | CORONEL |  | PUENTE ALTO,PIRQUE, CORONEL |  |  | 867_4086_85_PRINCIPAL
52 | 359 | S/E RAUQUEN | 1446 | 120 | 85 | COMPAÑÍA GENERAL DE ELECTRICIDAD S.A. | 1446_120_85 | S/E RAUQUEN C1 | LOS CARROS | BA S/E RAUQUEN 13.2KV BP1 | CURICO | [9 empty] | 1446_120_85_LOS CARROS
53 | 359 | S/E RAUQUEN | 1450 | 120 | 85 | COMPAÑÍA GENERAL DE ELECTRICIDAD S.A. | 1450_120_85 | S/E RAUQUEN C2 | LOS VIDALES | BA S/E RAUQUEN 13.2KV BP1 | CURICO,ROMERAL |  | S/E RAUQUEN C2 | LOS VIDALES | BA S/E RAUQUEN 13.2KV BP1 |  |  | CURICO,ROMERAL |  |  | 1450_120_85_LOS VIDALES
54 | 359 | S/E RAUQUEN | 1451 | 120 | 85 | COMPAÑÍA GENERAL DE ELECTRICIDAD S.A. | 1451_120_85 | S/E RAUQUEN C3 | ROMERAL | BA S/E RAUQUEN 13.2KV BP1 | CURICO,ROMERAL |  | S/E RAUQUEN C3 | ROMERAL | BA S/E RAUQUEN 13.2KV BP1 | TENO, CURICO, ROMERAL |  | CURICO,ROMERAL,TENO, TENO, CURICO, ROMERAL |  |  | 1451_120_85_ROMERAL
55 | 359 | S/E RAUQUEN | 1452 | 2457 | 85 | COMPAÑÍA GENERAL DE ELECTRICIDAD S.A. | 1452_2457_85 | S/E RAUQUEN C4 | QUILVO | BA S/E RAUQUEN 13.2KV BP2 | CURICO,ROMERAL,TENO |  | S/E RAUQUEN C4 | QUILVO | BA S/E RAUQUEN 13.2KV BP2 |  |  | CURICO,ROMERAL,TENO |  |  | 1452_2457_85_QUILVO
56 | 359 | S/E RAUQUEN | 14524 | 2457 | 85 | COMPAÑÍA GENERAL DE ELECTRICIDAD S.A. | 14524_2457_85 | S/E RAUQUEN C5 | SARMIENTO | BA S/E RAUQUEN 13.2KV BP2 | CURICO,ROMERAL | [6 empty] | CURICO,ROMERAL,TENO |  |  | 14524_2457_85_SARMIENTO
57 | 359 | S/E RAUQUEN | 32868 | 2457 | 85 | COMPAÑÍA GENERAL DE ELECTRICIDAD S.A. | 32868_2457_85 | S/E RAUQUEN C6 | CAVALIN | BA S/E RAUQUEN 13.2KV BP2 | TENO, ROMERAL, CURICO | [9 empty] | 32868_2457_85_CAVALIN
58 | 360 | S/E MOLINA | 1230 | 121 | 85 | COMPAÑÍA GENERAL DE ELECTRICIDAD S.A. | 1230_121_85 | S/E MOLINA C1 | CUMPEO | BA S/E MOLINA 15KV BP1 | RIO CLARO,MOLINA | [6 empty] | PELARCO,RIO CLARO,SAN CLEMENTE,MOLINA |  |  | 1230_121_85_CUMPEO | SAN CLEMENTE, PELARCO
59 | 360 | S/E MOLINA | 1233 | 121 | 85 | COMPAÑÍA GENERAL DE ELECTRICIDAD S.A. | 1233_121_85 | S/E MOLINA C4 | PATAGONIA | BA S/E MOLINA 15KV BP1 | SAGRADA FAMILIA | [9 empty] | 1233_121_85_PATAGONIA | MOLINA, RAUCO
60 | 360 | S/E MOLINA | 14551 | 121 | 85 | COMPAÑÍA GENERAL DE ELECTRICIDAD S.A. | 14551_121_85 | S/E MOLINA C5 | LA FORTUNA | BA S/E MOLINA 15KV BP1 | MOLINA,SAGRADA FAMILIA | [6 empty] | MOLINA,RAUCO,SAGRADA FAMILIA |  |  | 14551_121_85_LA FORTUNA | RAUCO
61 | 360 | S/E MOLINA | 32847 | 121 | 85 | COMPAÑÍA GENERAL DE ELECTRICIDAD S.A. | 32847_121_85 | S/E MOLINA C12 | SIETE TAZAS | BA S/E MOLINA 15KV BP1 | RIO CLARO,SAN CLEMENTE,MOLINA | [6 empty] | RIO CLARO,SAN CLEMENTE,MOLINA |  |  | 32847_121_85_SIETE TAZAS
62 | 360 | S/E MOLINA | 1231 | 2467 | 85 | COMPAÑÍA GENERAL DE ELECTRICIDAD S.A. | 1231_2467_85 | S/E MOLINA C2 | CASA BLANCA | BA S/E MOLINA 15KV BP2 | MOLINA,SAGRADA FAMILIA | [6 empty] | MOLINA,SAGRADA FAMILIA |  |  | 1231_2467_85_CASA BLANCA
63 | 360 | S/E MOLINA | 1232 | 2467 | 85 | COMPAÑÍA GENERAL DE ELECTRICIDAD S.A. | 1232_2467_85 | S/E MOLINA C3 | LONTUE | BA S/E MOLINA 15KV BP2 | MOLINA,SAGRADA FAMILIA | [6 empty] | MOLINA,SAGRADA FAMILIA |  |  | 1232_2467_85_LONTUE
64 | 360 | S/E MOLINA | 14552 | 2467 | 85 | COMPAÑÍA GENERAL DE ELECTRICIDAD S.A. | 14552_2467_85 | S/E MOLINA C6 | RADAL | BA S/E MOLINA 15KV BP2 | MOLINA | [6 empty] | MOLINA |  |  | 14552_2467_85_RADAL
65 | 360 | S/E MOLINA | 32846 | 2467 | 85 | COMPAÑÍA GENERAL DE ELECTRICIDAD S.A. | 32846_2467_85 | S/E MOLINA C11 | ENTRE RIOS | BA S/E MOLINA 15KV BP2 | MOLINA | [6 empty] | RIO CLARO,CURICO,MOLINA,SAGRADA FAMILIA |  |  | 32846_2467_85_ENTRE RIOS | SAGRADA FAMILIA, RIO CLARO
66 | 361 | S/E LA PALMA | 960 | 122 | 85 | COMPAÑÍA GENERAL DE ELECTRICIDAD S.A. | 960_122_85 | S/E LA PALMA C2 | CENTENARIO | BA S/E LA PALMA 15KV BP1 | SAN JAVIER,VILLA ALEGRE |  | S/E LA PALMA C2 | LA PALMA CENTENARIO | BA S/E LA PALMA 15KV BP1 | SAN JAVIER, VILLA ALEGRE |  | SAN JAVIER,VILLA ALEGRE, SAN JAVIER, VILLA ALEGRE |  |  | 960_122_85_CENTENARIO
67 | 361 | S/E LA PALMA | 26576 | 3175 | 85 | COMPAÑÍA GENERAL DE ELECTRICIDAD S.A. | 26576_3175_85 | S/E LA PALMA C6 | PUEBLECILLO | BA S/E LA PALMA 15KV BP2 | MAULE | [9 empty] | 26576_3175_85_PUEBLECILLO
68 | 361 | S/E LA PALMA | 29845 | 3175 | 85 | COMPAÑÍA GENERAL DE ELECTRICIDAD S.A. | 29845_3175_85 | S/E LA PALMA C5 | LAS ROSAS | BA S/E LA PALMA 15KV BP2 | SAN JAVIER | [9 empty] | 29845_3175_85_LAS ROSAS | VILLA ALEGRE
69 | 361 | S/E LA PALMA | 959 | 4360 | 85 | COMPAÑÍA GENERAL DE ELECTRICIDAD S.A. | 959_4360_85 | S/E LA PALMA C1 | ORILLA DE MAULE | BA S/E LA PALMA 15 kV BP2-S3 | MAULE,SAN JAVIER,YERBAS BUENAS |  | S/E LA PALMA C1 | ORILLA DE MAULE | BA S/E LA PALMA 15 kV BP2-S3 | MAULE, SAN JAVIER, YERBAS BUENAS |  | MAULE,SAN JAVIER,YERBAS BUENAS, MAULE, SAN JAVIER, YERBAS BUENAS |  |  | 959_4360_85_ORILLA DE MAULE
70 | 362 | S/E LEBU | 1026 | 3025 | 112 | EMPRESA ELÉCTRICA DE LA FRONTERA S.A. | 1026_3025_112 | S/E LEBU C2 | LA FORTUNA | BA S/E LEBU 13.2KV BP1 | ARAUCO,LEBU |  | S/E LEBU C2 | LA FORTUNA | BA S/E LEBU 13.2KV BP1 | ARAUCO, LEBU |  | ARAUCO,LEBU, ARAUCO, LEBU |  |  | 1026_3025_112_LA FORTUNA
71 | 362 | S/E LEBU | 1030 | 3025 | 112 | EMPRESA ELÉCTRICA DE LA FRONTERA S.A. | 1030_3025_112 | S/E LEBU C3 | STA.ROSA-LEBU | BA S/E LEBU 13.2KV BP1 | LEBU,LOS ALAMOS |  | S/E LEBU C3 | LEBU SANTA ROSA | BA S/E LEBU 13.2KV BP1 | LOS ALAMOS, LEBU, ARAUCO |  | LEBU,LOS ALAMOS, LOS ALAMOS, LEBU, ARAUCO |  |  | 1030_3025_112_STA.ROSA-LEBU
72 | 363 | S/E GRANEROS | 893 | 1423 | 85 | COMPAÑÍA GENERAL DE ELECTRICIDAD S.A. | 893_1423_85 | S/E GRANEROS C1 | LA COMPAÑIA | BA S/E GRANEROS 15KV BP2 | RANCAGUA,CODEGUA,GRANEROS,MACHALI |  | S/E GRANEROS C1 | LA COMPANIA | BA S/E GRANEROS 15KV BP2 | RANCAGUA, GRANEROS, CODEGUA |  | RANCAGUA,CODEGUA,GRANEROS,MACHALI,MOSTAZAL, RANCAGUA, GRANEROS, CODEGUA |  |  | 893_1423_85_LA COMPAÑIA
73 | 363 | S/E GRANEROS | 895 | 1423 | 85 | COMPAÑÍA GENERAL DE ELECTRICIDAD S.A. | 895_1423_85 | S/E GRANEROS C2 | SANTA JULIA | BA S/E GRANEROS 15KV BP2 | MOSTAZAL,CODEGUA,GRANEROS |  | S/E GRANEROS C2 | SANTA JULIA | BA S/E GRANEROS 15KV BP2 |  |  | RANCAGUA,CODEGUA,GRANEROS,MOSTAZAL |  |  | 895_1423_85_SANTA JULIA
74 | 363 | S/E GRANEROS | 896 | 1423 | 85 | COMPAÑÍA GENERAL DE ELECTRICIDAD S.A. | 896_1423_85 | S/E GRANEROS C3 | BERRIOS | BA S/E GRANEROS 15KV BP2 | GRANEROS |  | S/E GRANEROS C3 | BERRIOS | BA S/E GRANEROS 15KV BP2 | GRANEROS |  | GRANEROS, GRANEROS |  |  | 896_1423_85_BERRIOS
75 | 363 | S/E GRANEROS | 29259 | 3326 | 85 | COMPAÑÍA GENERAL DE ELECTRICIDAD S.A. | 29259_3326_85 | S/E GRANEROS C6 | INDURA | BA S/E GRANEROS 15KV BP1 | GRANEROS | Se cambió paño del C5 al C6 junto con la barra de la BP2 a la BP¦ | S/E GRANEROS C6 | INDURA | BA S/E GRANEROS 15KV BP1 | RANCAGUA, GRANEROS |  | RANCAGUA,GRANEROS, RANCAGUA, GRANEROS | Se cambió paño del C5 al C6 junto con la barra de la BP2 a la BP¦ |  | 29259_3326_85_INDURA | RANCAGUA
76 | 363 | S/E GRANEROS | 29260 | 3326 | 85 | COMPAÑÍA GENERAL DE ELECTRICIDAD S.A. | 29260_3326_85 | S/E GRANEROS C7 | CODEGUA | BA S/E GRANEROS 15KV BP1 | CODEGUA,MOSTAZAL | Se cambió paño del C4 al C7 junto con la barra de la BP2 a la BP1 | S/E GRANEROS C7 | CODEGUA | BA S/E GRANEROS 15KV BP1 | MOSTAZAL, CODEGUA, GRANEROS |  | RANCAGUA,CODEGUA,GRANEROS,MOSTAZAL, MOSTAZAL, CODEGUA, GRANEROS | Se cambió paño del C4 al C7 junto con la barra de la BP2 a la BP1 | CORREGIDA LISTA COMUNAS 25-5 POR ANEXO 2 | 29260_3326_85_CODEGUA
77 | 364 | S/E CURACAUTIN | 768 | 125 | 112 | EMPRESA ELÉCTRICA DE LA FRONTERA S.A. | 768_125_112 | S/E CURACAUTIN C3 | CURACAUTIN-LONQUIMAY | BA S/E CURACAUTIN 13.2KV BP1 | CURACAUTIN,LONQUIMAY |  | S/E CURACAUTIN C3 | LONQUIMAY | BA S/E CURACAUTIN 13.2KV BP1 | CURACAUTIN, LONQUIMAY |  | CURACAUTIN,LONQUIMAY, CURACAUTIN, LONQUIMAY |  |  | 768_125_112_CURACAUTIN-LONQUIMAY
78 | 364 | S/E CURACAUTIN | 16660 | 125 | 112 | EMPRESA ELÉCTRICA DE LA FRONTERA S.A. | 16660_125_112 | S/E CURACAUTIN C2 | CURACAUTIN CIUDAD | BA S/E CURACAUTIN 13.2KV BP1 | CURACAUTIN |  | S/E CURACAUTIN C2 | CURACAUTIN CIUDAD | BA S/E CURACAUTIN 13.2KV BP1 | LONQUIMAY, CURACAUTIN |  | CURACAUTIN, LONQUIMAY, CURACAUTIN |  |  | 16660_125_112_CURACAUTIN CIUDAD
79 | 366 | S/E HOSPITAL | 918 | 127 | 85 | COMPAÑÍA GENERAL DE ELECTRICIDAD S.A. | 918_127_85 | S/E HOSPITAL C2 | CHAMPA | BA S/E HOSPITAL 15KV | BUIN,PAINE |  | S/E HOSPITAL C2 | CHAMPA | BA S/E HOSPITAL 15KV | BUIN, PAINE |  | BUIN,PAINE, BUIN, PAINE |  |  | 918_127_85_CHAMPA
80 | 366 | S/E HOSPITAL | 919 | 127 | 85 | COMPAÑÍA GENERAL DE ELECTRICIDAD S.A. | 919_127_85 | S/E HOSPITAL C1 | ANGOSTURA | BA S/E HOSPITAL 15KV | MOSTAZAL,PAINE |  | S/E HOSPITAL C1 | ANGOSTURA | BA S/E HOSPITAL 15KV | MOSTAZAL, PAINE |  | MOSTAZAL,PAINE, MOSTAZAL, PAINE |  |  | 919_127_85_ANGOSTURA
81 | 366 | S/E HOSPITAL | 33030 | 127 | 85 | COMPAÑÍA GENERAL DE ELECTRICIDAD S.A. | 33030_127_85 | S/E HOSPITAL C3 | CHALLAY | BA S/E HOSPITAL 15KV | PAINE | Se le cambió paño C1 al C3 | S/E HOSPITAL C3 | CHALLAY | BA S/E HOSPITAL 15KV | PAINE |  | MOSTAZAL,PAINE, PAINE | Se le cambió paño C1 al C3 |  | 33030_127_85_CHALLAY
82 | 366 | S/E HOSPITAL | 33031 | 127 | 85 | COMPAÑÍA GENERAL DE ELECTRICIDAD S.A. | 33031_127_85 | S/E HOSPITAL C4 | ACULEO | BA S/E HOSPITAL 15KV | BUIN,PAINE | [9 empty] | 33031_127_85_ACULEO
83 | 367 | S/E ILLAPEL | 925 | 324 | 85 | COMPAÑÍA GENERAL DE ELECTRICIDAD S.A. | 925_324_85 | S/E ILLAPEL E1 | MINCHA | BA S/E ILLAPEL 23KV BP1 | ILLAPEL,CANELA | [6 empty] | ILLAPEL,CANELA,LOS VILOS |  |  | 925_324_85_MINCHA
84 | 367 | S/E ILLAPEL | 928 | 324 | 85 | COMPAÑÍA GENERAL DE ELECTRICIDAD S.A. | 928_324_85 | S/E ILLAPEL E4 | INDEPENDENCIA | BA S/E ILLAPEL 23KV BP1 | ILLAPEL | [6 empty] | ILLAPEL |  |  | 928_324_85_INDEPENDENCIA
85 | 367 | S/E ILLAPEL | 930 | 324 | 85 | COMPAÑÍA GENERAL DE ELECTRICIDAD S.A. | 930_324_85 | S/E ILLAPEL E2 | LOS CRISTALES | BA S/E ILLAPEL 23KV BP1 | ILLAPEL | [6 empty] | ILLAPEL,CANELA,LOS VILOS |  |  | 930_324_85_LOS CRISTALES
86 | 367 | S/E ILLAPEL | 932 | 324 | 85 | COMPAÑÍA GENERAL DE ELECTRICIDAD S.A. | 932_324_85 | S/E ILLAPEL E3 | PLAN DE HORNOS | BA S/E ILLAPEL 23KV BP1 | ILLAPEL | [6 empty] | ILLAPEL,LOS VILOS |  |  | 932_324_85_PLAN DE HORNOS
87 | 368 | S/E INCAHUASI | 936 | 129 | 85 | COMPAÑÍA GENERAL DE ELECTRICIDAD S.A. | 936_129_85 | S/E INCAHUASI E1 | DOMEYKO | BA S/E INCAHUASI 23KV BP1 | VALLENAR |  | S/E INCAHUASI E1 | DOMEYKO | BA S/E INCAHUASI 23KV BP1 | VALLENAR |  | VALLENAR, VALLENAR |  |  | 936_129_85_DOMEYKO
88 | 368 | S/E INCAHUASI | 937 | 129 | 85 | COMPAÑÍA GENERAL DE ELECTRICIDAD S.A. | 937_129_85 | S/E INCAHUASI E2 | LA HIGUERA | BA S/E INCAHUASI 23KV BP1 | VALLENAR,FREIRINA,LA SERENA,LA HIGUERA |  | S/E INCAHUASI E2 | LA HIGUERA | BA S/E INCAHUASI 23KV BP1 | LA SERENA, VALLENAR, FREIRINA, LA HIGUERA |  | VALLENAR,FREIRINA,LA SERENA,LA HIGUERA, LA SERENA, VALLENAR, FREIRINA, LA HIGUERA |  |  | 937_129_85_LA HIGUERA
89 | 369 | S/E LA RONDA | 962 | 130 | 85 | COMPAÑÍA GENERAL DE ELECTRICIDAD S.A. | 962_130_85 | S/E LA RONDA C1 | QUILAPAN | BA S/E LA RONDA 15KV | SAN FERNANDO |  | S/E LA RONDA C1 | QUILAPAN | BA S/E LA RONDA 15KV |  |  | MALLOA,SAN VICENTE,SAN FERNANDO |  |  | 962_130_85_QUILAPAN | MALLOA,SAN VICENTE
90 | 369 | S/E LA RONDA | 964 | 130 | 85 | COMPAÑÍA GENERAL DE ELECTRICIDAD S.A. | 964_130_85 | S/E LA RONDA C2 | CAÑADILLA | BA S/E LA RONDA 15KV | SAN FERNANDO |  | S/E LA RONDA C2 | CANADILLA | BA S/E LA RONDA 15KV | SAN FERNANDO |  | SAN FERNANDO, SAN FERNANDO |  |  | 964_130_85_CAÑADILLA
91 | 369 | S/E LA RONDA | 969 | 130 | 85 | COMPAÑÍA GENERAL DE ELECTRICIDAD S.A. | 969_130_85 | S/E LA RONDA C3 | TRAPICHE | BA S/E LA RONDA 15KV | SAN FERNANDO |  | S/E LA RONDA C3 | LA RONDA TRAPICHE | BA S/E LA RONDA 15KV | SAN FERNANDO |  | RANCAGUA, SAN FERNANDO |  |  | 969_130_85_TRAPICHE
92 | 370 | S/E LAS CABRAS | 972 | 131 | 85 | COMPAÑÍA GENERAL DE ELECTRICIDAD S.A. | 972_131_85 | S/E LAS CABRAS C2 | COCALAN | BA S/E LAS CABRAS 15KV | LAS CABRAS,PEUMO |  | S/E LAS CABRAS C2 | COCALAN | BA S/E LAS CABRAS 15KV | PEUMO, LAS CABRAS, PICHIDEGUA |  | LAS CABRAS,PEUMO,PICHIDEGUA, PEUMO, LAS CABRAS, PICHIDEGUA |  | CORREGIDA LISTA COMUNAS 25-5 POR ANEXO 2 | 972_131_85_COCALAN
93 | 370 | S/E LAS CABRAS | 973 | 131 | 85 | COMPAÑÍA GENERAL DE ELECTRICIDAD S.A. | 973_131_85 | S/E LAS CABRAS C5 | EL CARMEN | BA S/E LAS CABRAS 15KV | LAS CABRAS,PEUMO,PICHIDEGUA |  | S/E LAS CABRAS C5 | LAS CABRAS EL CARMEN | BA S/E LAS CABRAS 15KV | PEUMO, LAS CABRAS, PICHIDEGUA |  | LAS CABRAS,PEUMO,PICHIDEGUA, PEUMO, LAS CABRAS, PICHIDEGUA |  |  | 973_131_85_EL CARMEN
94 | 370 | S/E LAS CABRAS | 978 | 131 | 85 | COMPAÑÍA GENERAL DE ELECTRICIDAD S.A. | 978_131_85 | S/E LAS CABRAS C1 | LA ROSA | BA S/E LAS CABRAS 15KV | LAS CABRAS,PEUMO,PICHIDEGUA |  | S/E LAS CABRAS C1 | LA ROSA | BA S/E LAS CABRAS 15KV | LAS CABRAS, PEUMO, PICHIDEGUA |  | LAS CABRAS,PEUMO,PICHIDEGUA,SAN VICENTE, LAS CABRAS, PEUMO, PICHIDEGUA |  |  | 978_131_85_LA ROSA | SAN VICENTE
95 | 371 | S/E LAS COMPAÑIAS | 980 | 239 | 85 | COMPAÑÍA GENERAL DE ELECTRICIDAD S.A. | 980_239_85 | S/E LAS COMPAÑIAS C2 | SANTO DOMINGO | BA S/E LAS COMPAÑIAS 13.2KV | LA SERENA | [6 empty] | MALLOA,QUINTA DE TILCOCO,RENGO,SAN VICENTE |  |  | 980_239_85_SANTO DOMINGO
96 | 371 | S/E LAS COMPAÑIAS | 982 | 239 | 85 | COMPAÑÍA GENERAL DE ELECTRICIDAD S.A. | 982_239_85 | S/E LAS COMPAÑIAS C3 | ALEMANIA | BA S/E LAS COMPAÑIAS 13.2KV | LA SERENA | [6 empty] | LA SERENA |  |  | 982_239_85_ALEMANIA
97 | 371 | S/E LAS COMPAÑIAS | 984 | 239 | 85 | COMPAÑÍA GENERAL DE ELECTRICIDAD S.A. | 984_239_85 | S/E LAS COMPAÑIAS C1 | BAQUEDANO | BA S/E LAS COMPAÑIAS 13.2KV | LA SERENA | [6 empty] | ANTOFAGASTA |  |  | 984_239_85_BAQUEDANO
98 | 371 | S/E LAS COMPAÑIAS | 26582 | 239 | 85 | COMPAÑÍA GENERAL DE ELECTRICIDAD S.A. | 26582_239_85 | S/E LAS COMPAÑIAS C5 | EL TOQUI | BA S/E LAS COMPAÑIAS 13.2KV | LA SERENA | [6 empty] | LA SERENA |  |  | 26582_239_85_EL TOQUI
99 | 372 | S/E LATORRE | 1002 | 133 | 85 | COMPAÑÍA GENERAL DE ELECTRICIDAD S.A. | 1002_133_85 | S/E LATORRE C3 | RIQUELME | BA S/E LATORRE 15KV C1 | TALCAHUANO |  | S/E LATORRE C3 | LATORRE RIQUELME | BA S/E LATORRE 15KV C1 | TALCAHUANO |  | TALCAHUANO, TALCAHUANO |  |  | 1002_133_85_RIQUELME
100 | 372 | S/E LATORRE | 1005 | 133 | 85 | COMPAÑÍA GENERAL DE ELECTRICIDAD S.A. | 1005_133_85 | S/E LATORRE C2 | LA MARINA | BA S/E LATORRE 15KV C1 | TALCAHUANO |  | S/E LATORRE C2 | LA MARINA | BA S/E LATORRE 15KV C1 | TALCAHUANO |  | TALCAHUANO, TALCAHUANO |  |  | 1005_133_85_LA MARINA
101 | 372 | S/E LATORRE | 1010 | 133 | 85 | COMPAÑÍA GENERAL DE ELECTRICIDAD S.A. | 1010_133_85 | S/E LATORRE C1 | PARTAL | BA S/E LATORRE 15KV C1 | TALCAHUANO |  | S/E LATORRE C1 | PARTAL | BA S/E LATORRE 15KV C1 | TALCAHUANO |  | TALCAHUANO, TALCAHUANO |  |  | 1010_133_85_PARTAL
102 | 372 | S/E LATORRE | 1001 | 325 | 85 | COMPAÑÍA GENERAL DE ELECTRICIDAD S.A. | 1001_325_85 | S/E LATORRE C5 | LATORRE PUERTO | BA S/E LATORRE 15KV C2 | TALCAHUANO | [9 empty] | 1001_325_85_LATORRE PUERTO
103 | 372 | S/E LATORRE | 1012 | 325 | 85 | COMPAÑÍA GENERAL DE ELECTRICIDAD S.A. | 1012_325_85 | S/E LATORRE C4 | VALDIVIA | BA S/E LATORRE 15KV C2 | TALCAHUANO | [9 empty] | 1012_325_85_VALDIVIA
104 | 373 | S/E ALAMEDA | 452 | 134 | 85 | COMPAÑÍA GENERAL DE ELECTRICIDAD S.A. | 452_134_85 | S/E ALAMEDA C1 | AVENIDA ESPAÑA | BA S/E ALAMEDA 15KV C1 | RANCAGUA | [6 empty] | RANCAGUA |  |  | 452_134_85_AVENIDA ESPAÑA
105 | 373 | S/E ALAMEDA | 464 | 134 | 85 | COMPAÑÍA GENERAL DE ELECTRICIDAD S.A. | 464_134_85 | S/E ALAMEDA C4 | MEMBRILLAR | BA S/E ALAMEDA 15KV C1 | RANCAGUA | [6 empty] | RANCAGUA |  |  | 464_134_85_MEMBRILLAR
106 | 373 | S/E ALAMEDA | 469 | 134 | 85 | COMPAÑÍA GENERAL DE ELECTRICIDAD S.A. | 469_134_85 | S/E ALAMEDA C3 | REPUBLICA DE CHILE | BA S/E ALAMEDA 15KV C1 | RANCAGUA | [6 empty] | RANCAGUA |  |  | 469_134_85_REPUBLICA DE CHILE
107 | 373 | S/E ALAMEDA | 462 | 326 | 85 | COMPAÑÍA GENERAL DE ELECTRICIDAD S.A. | 462_326_85 | S/E ALAMEDA C8 | DIEGO PORTALES | BA S/E ALAMEDA 15KV C2 | RANCAGUA,CODEGUA,GRANEROS |  | S/E ALAMEDA C8 | ALAMEDA DIEGO PORTALES | BA S/E ALAMEDA 15KV C2 | RANCAGUA |  | RANCAGUA,CODEGUA,GRANEROS, RANCAGUA |  |  | 462_326_85_DIEGO PORTALES
108 | 373 | S/E ALAMEDA | 466 | 326 | 85 | COMPAÑÍA GENERAL DE ELECTRICIDAD S.A. | 466_326_85 | S/E ALAMEDA C6 | LA PALMA | BA S/E ALAMEDA 15KV C2 | RANCAGUA,GRANEROS |  | S/E ALAMEDA C6 | LA PALMA | BA S/E ALAMEDA 15KV C2 | RANCAGUA |  | RANCAGUA,GRANEROS, RANCAGUA |  |  | 466_326_85_LA PALMA
109 | 373 | S/E ALAMEDA | 31284 | 3629 | 85 | COMPAÑÍA GENERAL DE ELECTRICIDAD S.A. | 31284_3629_85 | S/E ALAMEDA C9 | TUNCAHUE | BA S/E ALAMEDA 15 kV BP3 | RANCAGUA,CODEGUA,GRANEROS,MACHALI | [6 empty] | RANCAGUA,CODEGUA,GRANEROS,MACHALI |  |  | 31284_3629_85_TUNCAHUE
110 | 373 | S/E ALAMEDA | 31286 | 3629 | 85 | COMPAÑÍA GENERAL DE ELECTRICIDAD S.A. | 31286_3629_85 | S/E ALAMEDA C11 | TRAPICHE | BA S/E ALAMEDA 15 kV BP3 | RANCAGUA | [6 empty] | RANCAGUA |  |  | 31286_3629_85_TRAPICHE
111 | 373 | S/E ALAMEDA | 31288 | 3629 | 85 | COMPAÑÍA GENERAL DE ELECTRICIDAD S.A. | 31288_3629_85 | S/E ALAMEDA C13 | SANCHINA | BA S/E ALAMEDA 15 kV BP3 | RANCAGUA | [6 empty] | RANCAGUA |  |  | 31288_3629_85_SANCHINA
112 | 374 | S/E FATIMA | 883 | 1571 | 85 | COMPAÑÍA GENERAL DE ELECTRICIDAD S.A. | 883_1571_85 | S/E FATIMA C2 | VILUCO | BA S/E FATIMA 15KV BP1 | BUIN,PAINE |  | S/E FATIMA C2 | VILUCO | BA S/E FATIMA 15KV BP1 | PAINE, BUIN |  | BUIN,PAINE, PAINE, BUIN |  |  | 883_1571_85_VILUCO
113 | 374 | S/E FATIMA | 887 | 1571 | 85 | COMPAÑÍA GENERAL DE ELECTRICIDAD S.A. | 887_1571_85 | S/E FATIMA C1 | LA COLONIA | BA S/E FATIMA 15KV BP1 | BUIN,PAINE |  | S/E FATIMA C1 | LA COLONIA | BA S/E FATIMA 15KV BP1 | BUIN, PAINE |  | BUIN,PAINE, BUIN, PAINE |  |  | 887_1571_85_LA COLONIA
114 | 374 | S/E FATIMA | 17240 | 1571 | 85 | COMPAÑÍA GENERAL DE ELECTRICIDAD S.A. | 17240_1571_85 | S/E FATIMA C6 | LOS AROMOS | BA S/E FATIMA 15KV BP1 | PAINE |  | S/E FATIMA C6 | FATIMA LOS AROMOS | BA S/E FATIMA 15KV BP1 | BUIN, PAINE |  | BUIN,PAINE, BUIN, PAINE |  |  | 17240_1571_85_LOS AROMOS
115 | 374 | S/E FATIMA | 881 | 1572 | 85 | COMPAÑÍA GENERAL DE ELECTRICIDAD S.A. | 881_1572_85 | S/E FATIMA C4 | LINDEROS | BA S/E FATIMA 15KV BP2 | BUIN,PAINE |  | S/E FATIMA C4 | LINDEROS | BA S/E FATIMA 15KV BP2 | BUIN, PAINE |  | BUIN,PAINE, BUIN, PAINE |  |  | 881_1572_85_LINDEROS
116 | 374 | S/E FATIMA | 889 | 1572 | 85 | COMPAÑÍA GENERAL DE ELECTRICIDAD S.A. | 889_1572_85 | S/E FATIMA C3 | PAINE | BA S/E FATIMA 15KV BP2 | PAINE |  | S/E FATIMA C3 | PAINE | BA S/E FATIMA 15KV BP2 | PAINE |  | PAINE, PAINE |  |  | 889_1572_85_PAINE
117 | 375 | S/E CHILLAN | 626 | 136 | 104 | COOPERATIVA DE CONSUMO DE ENERGÍA ELÉCTRICA CHILLÁN LTDA. | 626_136_104 | S/E CHILLAN C4 | CHILLAN BULNES | BA S/E CHILLAN 13.2KV B1 | CHILLAN,CHILLAN VIEJO | [8 empty] | se agregan comunas desde el 25-F | 626_136_104_CHILLAN BULNES | NINHUE, PORTEZUELO, SAN NICOLAS, TREHUACO
118 | 375 | S/E CHILLAN | 629 | 136 | 104 | COOPERATIVA DE CONSUMO DE ENERGÍA ELÉCTRICA CHILLÁN LTDA. | 629_136_104 | S/E CHILLAN C2 | SAN CARLOS S/E CHILLAN | BA S/E CHILLAN 13.2KV B1 | COIHUECO,CHILLAN | [8 empty] | se agregan comunas desde el 25-F | 629_136_104_SAN CARLOS S/E CHILLAN
119 | 375 | S/E CHILLAN | 31354 | 136 | 104 | COOPERATIVA DE CONSUMO DE ENERGÍA ELÉCTRICA CHILLÁN LTDA. | 31354_136_104 | S/E CHILLAN C11 | LOS BARRIALES | BA S/E CHILLAN 13.2KV B1 | CHILLAN,COIHUECO,PINTO |  | S/E CHILLAN C11 | LOS BARRIALES | BA S/E CHILLAN 13.2KV B1 | COIHUECO, SAN IGNACIO, CHILLAN, PINTO |  | COIHUECO, SAN IGNACIO, CHILLAN, PINTO |  | se agregan comunas desde el 25-F | 31354_136_104_LOS BARRIALES
120 | 375 | S/E CHILLAN | 625 | 243 | 85 | COMPAÑÍA GENERAL DE ELECTRICIDAD S.A. | 625_243_85 | S/E CHILLAN C5 | HUAMBALI | BA S/E CHILLAN 15KV | CHILLAN,CHILLAN VIEJO | [6 empty] | CHILLAN,CHILLAN VIEJO |  |  | 625_243_85_HUAMBALI
121 | 375 | S/E CHILLAN | 625 | 243 | 85 | COMPAÑÍA GENERAL DE ELECTRICIDAD S.A. | 625_243_85 | S/E CHILLAN C5 | RED COIHUECO | BA S/E CHILLAN 15KV | CHILLAN,CHILLAN VIEJO | [6 empty] | CHILLAN,CHILLAN VIEJO |  |  | 625_243_85_RED COIHUECO
122 | 375 | S/E CHILLAN | 625 | 243 | 85 | COMPAÑÍA GENERAL DE ELECTRICIDAD S.A. | 625_243_85 | S/E CHILLAN C5 | RED PINTO | BA S/E CHILLAN 15KV | PINTO | [6 empty] | CHILLAN,CHILLAN VIEJO |  |  | 625_243_85_RED PINTO
123 | 375 | S/E CHILLAN | 637 | 243 | 85 | COMPAÑÍA GENERAL DE ELECTRICIDAD S.A. | 637_243_85 | S/E CHILLAN C7 | LIMARI | BA S/E CHILLAN 15KV | CHILLAN,CHILLAN VIEJO | [6 empty] | CHILLAN,CHILLAN VIEJO |  |  | 637_243_85_LIMARI
124 | 375 | S/E CHILLAN | 23477 | 243 | 85 | COMPAÑÍA GENERAL DE ELECTRICIDAD S.A. | 23477_243_85 | S/E CHILLAN C9 | LOS PUELCHES | BA S/E CHILLAN 15KV | CHILLAN | [6 empty] | CHILLAN,COIHUECO |  |  | 23477_243_85_LOS PUELCHES
125 | 375 | S/E CHILLAN | 23478 | 243 | 85 | COMPAÑÍA GENERAL DE ELECTRICIDAD S.A. | 23478_243_85 | S/E CHILLAN C10 | VICUNA MACKENNA | BA S/E CHILLAN 15KV | CHILLAN | [6 empty] | CHILLAN |  |  | 23478_243_85_VICUNA MACKENNA
126 | 375 | S/E CHILLAN | 32782 | 243 | 85 | COMPAÑÍA GENERAL DE ELECTRICIDAD S.A. | 32782_243_85 | S/E CHILLAN C8 | RIO VIEJO | BA S/E CHILLAN 15KV | CHILLAN | [6 empty] | CHILLAN |  |  | 32782_243_85_RIO VIEJO
127 | 377 | S/E ANDACOLLO | 486 | 138 | 85 | COMPAÑÍA GENERAL DE ELECTRICIDAD S.A. | 486_138_85 | S/E ANDACOLLO C2 | LOS NEGRITOS | BA S/E ANDACOLLO 13.8KV BP1 | ANDACOLLO,OVALLE | [6 empty] | ANDACOLLO |  | CORREGIDA LISTA COMUNAS 25-5 POR ANEXO 2 | 486_138_85_LOS NEGRITOS
128 | 377 | S/E ANDACOLLO | 488 | 138 | 85 | COMPAÑÍA GENERAL DE ELECTRICIDAD S.A. | 488_138_85 | S/E ANDACOLLO C3 | URMENETA | BA S/E ANDACOLLO 13.8KV BP1 | ANDACOLLO | [6 empty] | ANDACOLLO |  |  | 488_138_85_URMENETA
129 | 377 | S/E ANDACOLLO | 489 | 245 | 85 | COMPAÑÍA GENERAL DE ELECTRICIDAD S.A. | 489_245_85 | S/E ANDACOLLO ET2 | DAYTON | BA S/E ANDACOLLO 23KV BP1 | ANDACOLLO | [6 empty] | ANDACOLLO |  |  | 489_245_85_DAYTON
130 | 378 | S/E ANDALIEN | 494 | 139 | 85 | COMPAÑÍA GENERAL DE ELECTRICIDAD S.A. | 494_139_85 | S/E ANDALIEN C2 | CENTRAL | BA S/E ANDALIEN 15KV C1 | CONCEPCION,PENCO | [6 empty] | CONCEPCION,FLORIDA,PENCO |  |  | 494_139_85_CENTRAL
131 | 378 | S/E ANDALIEN | 501 | 139 | 85 | COMPAÑÍA GENERAL DE ELECTRICIDAD S.A. | 501_139_85 | S/E ANDALIEN C3 | LO GALINDO | BA S/E ANDALIEN 15KV C1 | CONCEPCION |  | S/E ANDALIEN C3 | LO GALINDO | BA S/E ANDALIEN 15KV C1 | CONCEPCION |  | CONCEPCION, CONCEPCION |  |  | 501_139_85_LO GALINDO
132 | 378 | S/E ANDALIEN | 503 | 139 | 85 | COMPAÑÍA GENERAL DE ELECTRICIDAD S.A. | 503_139_85 | S/E ANDALIEN C1 | COSMITO | BA S/E ANDALIEN 15KV C1 | CONCEPCION |  | S/E ANDALIEN C1 | COSMITO | BA S/E ANDALIEN 15KV C1 | PENCO, CONCEPCION |  | CONCEPCION,PENCO,TALCAHUANO, PENCO, CONCEPCION |  |  | 503_139_85_COSMITO
133 | 378 | S/E ANDALIEN | 32585 | 139 | 85 | COMPAÑÍA GENERAL DE ELECTRICIDAD S.A. | 32585_139_85 | S/E Andalien C7 | CHILLANCITO | BA S/E ANDALIEN 15KV C1 | CONCEPCION,CHIGUAYANTE |  | S/E Andalien C7 | CHILLANCITO | BA S/E ANDALIEN 15KV C1 | CHIGUAYANTE, CONCEPCION |  | CONCEPCION,CHIGUAYANTE,PENCO, CHIGUAYANTE, CONCEPCION |  |  | 32585_139_85_CHILLANCITO
134 | 378 | S/E ANDALIEN | 496 | 330 | 85 | COMPAÑÍA GENERAL DE ELECTRICIDAD S.A. | 496_330_85 | S/E ANDALIEN C5 | CAMILO HENRIQUEZ | BA S/E ANDALIEN 15KV C2 | CONCEPCION,CHIGUAYANTE | [6 empty] | CONCEPCION,CHIGUAYANTE |  |  | 496_330_85_CAMILO HENRIQUEZ
135 | 378 | S/E ANDALIEN | 497 | 330 | 85 | COMPAÑÍA GENERAL DE ELECTRICIDAD S.A. | 497_330_85 | S/E ANDALIEN C4 | LA POLVORA | BA S/E ANDALIEN 15KV C2 | CONCEPCION | [6 empty] | CONCEPCION |  |  | 497_330_85_LA POLVORA
136 | 378 | S/E ANDALIEN | 500 | 330 | 85 | COMPAÑÍA GENERAL DE ELECTRICIDAD S.A. | 500_330_85 | S/E ANDALIEN C6 | IRARRAZAVAL | BA S/E ANDALIEN 15KV C2 | CONCEPCION,CHIGUAYANTE,FLORIDA,PENCO,TOME | [6 empty] | CONCEPCION,CHIGUAYANTE,FLORIDA,PENCO,TOME |  |  | 500_330_85_IRARRAZAVAL
137 | 379 | S/E ANGOL | 506 | 140 | 112 | EMPRESA ELÉCTRICA DE LA FRONTERA S.A. | 506_140_112 | S/E ANGOL C2 | DEUCO | BA S/E ANGOL 13.2KV | ANGOL |  | S/E ANGOL C2 | DEUCO | BA S/E ANGOL 13.2KV | ANGOL |  | ANGOL, ANGOL |  |  | 506_140_112_DEUCO
138 | 379 | S/E ANGOL | 508 | 140 | 112 | EMPRESA ELÉCTRICA DE LA FRONTERA S.A. | 508_140_112 | S/E ANGOL C3 | ANGOL-TIJERAL | BA S/E ANGOL 13.2KV | ANGOL,COLLIPULLI,RENAICO |  | S/E ANGOL C3 | TIJERAL | BA S/E ANGOL 13.2KV | RENAICO, ANGOL, COLLIPULLI |  | ANGOL,COLLIPULLI,RENAICO, RENAICO, ANGOL, COLLIPULLI |  |  | 508_140_112_ANGOL-TIJERAL | MULCHEN
139 | 379 | S/E ANGOL | 513 | 140 | 112 | EMPRESA ELÉCTRICA DE LA FRONTERA S.A. | 513_140_112 | S/E ANGOL C1 | ANGOL CIUDAD | BA S/E ANGOL 13.2KV | ANGOL |  | S/E ANGOL C1 | ANGOL CIUDAD | BA S/E ANGOL 13.2KV | ANGOL, ERCILLA |  | ANGOL, ANGOL, ERCILLA |  |  | 513_140_112_ANGOL CIUDAD
140 | 379 | S/E ANGOL | 514 | 247 | 112 | EMPRESA ELÉCTRICA DE LA FRONTERA S.A. | 514_247_112 | S/E ANGOL E1 | ANGOL-LOS SAUCES | BA S/E ANGOL 23KV B1 | ANGOL,COLLIPULLI,ERCILLA,LOS SAUCES |  | S/E ANGOL E1 | LOS SAUCES | BA S/E ANGOL 23KV B1 | COLLIPULLI, ERCILLA, LOS SAUCES, ANGOL |  | ANGOL,COLLIPULLI,ERCILLA,LOS SAUCES, COLLIPULLI, ERCILLA, LOS SAUCES, ANGOL |  |  | 514_247_112_ANGOL-LOS SAUCES
141 | 380 | S/E ARENAS BLANCAS | 521 | 141 | 85 | COMPAÑÍA GENERAL DE ELECTRICIDAD S.A. | 521_141_85 | S/E ARENAS BLANCAS C1 | MANUEL MONTT | BA S/E ARENAS BLANCAS 15KV | CORONEL |  | S/E ARENAS BLANCAS C1 | ARENAS BLANCAS MANUEL MONTT | BA S/E ARENAS BLANCAS 15KV | CORONEL |  | CORONEL, CORONEL |  |  | 521_141_85_MANUEL MONTT
142 | 380 | S/E ARENAS BLANCAS | 522 | 141 | 85 | COMPAÑÍA GENERAL DE ELECTRICIDAD S.A. | 522_141_85 | S/E ARENAS BLANCAS C2 | MAULE | BA S/E ARENAS BLANCAS 15KV | CORONEL |  | S/E ARENAS BLANCAS C2 | MAULE | BA S/E ARENAS BLANCAS 15KV | CORONEL |  | CORONEL, CORONEL |  |  | 522_141_85_MAULE
143 | 380 | S/E ARENAS BLANCAS | 16933 | 141 | 85 | COMPAÑÍA GENERAL DE ELECTRICIDAD S.A. | 16933_141_85 | S/E ARENAS BLANCAS C3 | LOS HEROES | BA S/E ARENAS BLANCAS 15KV | CORONEL |  | S/E ARENAS BLANCAS C3 | LOS HEROES | BA S/E ARENAS BLANCAS 15KV | CORONEL |  | CORONEL, CORONEL |  |  | 16933_141_85_LOS HEROES
144 | 381 | S/E BUIN (CGE) | 530 | 142 | 85 | COMPAÑÍA GENERAL DE ELECTRICIDAD S.A. | 530_142_85 | S/E BUIN (CGE) C3 | CORPORA | BA S/E BUIN (CGE) 15KV C1 | BUIN |  | S/E BUIN (CGE) C3 | BUIN CORPORA | BA S/E BUIN (CGE) 15KV C1 | BUIN |  | BUIN, BUIN |  |  | 530_142_85_CORPORA
145 | 381 | S/E BUIN (CGE) | 536 | 142 | 85 | COMPAÑÍA GENERAL DE ELECTRICIDAD S.A. | 536_142_85 | S/E BUIN (CGE) C1 | JAVIERA CARRERA | BA S/E BUIN (CGE) 15KV C1 | BUIN |  | S/E BUIN (CGE) C1 | JAVIERA CARRERA | BA S/E BUIN (CGE) 15KV C1 | PAINE, BUIN |  | BUIN,PAINE, PAINE, BUIN |  |  | 536_142_85_JAVIERA CARRERA | PAINE
146 | 381 | S/E BUIN (CGE) | 543 | 142 | 85 | COMPAÑÍA GENERAL DE ELECTRICIDAD S.A. | 543_142_85 | S/E BUIN (CGE) C2 | ALTO JAHUEL | BA S/E BUIN (CGE) 15KV C1 | PIRQUE,BUIN,PAINE |  | S/E BUIN (CGE) C2 | ALTO JAHUEL | BA S/E BUIN (CGE) 15KV C1 |  |  | PIRQUE,BUIN,PAINE |  |  | 543_142_85_ALTO JAHUEL
147 | 381 | S/E BUIN (CGE) | 12283 | 142 | 85 | COMPAÑÍA GENERAL DE ELECTRICIDAD S.A. | 12283_142_85 | S/E BUIN (CGE) C10 | BAJOS DE MATTE | BA S/E BUIN (CGE) 15KV C1 | BUIN |  | S/E BUIN (CGE) C10 | BAJO MATTE | BA S/E BUIN (CGE) 15KV C1 | BUIN |  | BUIN, BUIN |  |  | 12283_142_85_BAJOS DE MATTE
148 | 381 | S/E BUIN (CGE) | 535 | 333 | 85 | COMPAÑÍA GENERAL DE ELECTRICIDAD S.A. | 535_333_85 | S/E BUIN (CGE) C6 | MAIPO | BA S/E BUIN (CGE) 15KV C2 | BUIN |  | S/E BUIN (CGE) C6 | MAIPO | BA S/E BUIN (CGE) 15KV C2 | BUIN |  | BUIN, BUIN |  |  | 535_333_85_MAIPO
149 | 381 | S/E BUIN (CGE) | 538 | 333 | 85 | COMPAÑÍA GENERAL DE ELECTRICIDAD S.A. | 538_333_85 | S/E BUIN (CGE) C7 | VILLASECA | BA S/E BUIN (CGE) 15KV C2 | BUIN, PAINE |  | S/E BUIN (CGE) C7 | BUIN VILLASECA | BA S/E BUIN (CGE) 15KV C2 | BUIN |  | BUIN,PAINE, BUIN |  |  | 538_333_85_VILLASECA | PAINE
150 | 381 | S/E BUIN (CGE) | 539 | 333 | 85 | COMPAÑÍA GENERAL DE ELECTRICIDAD S.A. | 539_333_85 | S/E BUIN (CGE) C4 | GUINDOS | BA S/E BUIN (CGE) 15KV C2 | BUIN |  | S/E BUIN (CGE) C4 | GUINDOS | BA S/E BUIN (CGE) 15KV C2 | BUIN |  | BUIN, BUIN |  |  | 539_333_85_GUINDOS
151 | 381 | S/E BUIN (CGE) | 541 | 333 | 85 | COMPAÑÍA GENERAL DE ELECTRICIDAD S.A. | 541_333_85 | S/E BUIN (CGE) C5 | ARTURO PRAT | BA S/E BUIN (CGE) 15KV C2 | BUIN |  | S/E BUIN (CGE) C5 | ARTURO PRAT | BA S/E BUIN (CGE) 15KV C2 | BUIN |  | BUIN, BUIN |  |  | 541_333_85_ARTURO PRAT
152 | 382 | S/E CABILDO | 548 | 250 | 85 | COMPAÑÍA GENERAL DE ELECTRICIDAD S.A. | 548_250_85 | S/E CABILDO E1 | LAUTARO | BA S/E CABILDO 23KV BP1 | CABILDO,PETORCA | [6 empty] | CABILDO,PETORCA |  |  | 548_250_85_LAUTARO
153 | 382 | S/E CABILDO | 549 | 250 | 85 | COMPAÑÍA GENERAL DE ELECTRICIDAD S.A. | 549_250_85 | S/E CABILDO E2 | ALICAHUE | BA S/E CABILDO 23KV BP1 | CABILDO,PETORCA | [6 empty] | CABILDO,PETORCA |  |  | 549_250_85_ALICAHUE
154 | 382 | S/E CABILDO | 552 | 250 | 85 | COMPAÑÍA GENERAL DE ELECTRICIDAD S.A. | 552_250_85 | S/E CABILDO E3 | PETORCA | BA S/E CABILDO 23KV BP1 | LA LIGUA,CABILDO,PETORCA | [6 empty] | LA LIGUA,CABILDO,PETORCA |  |  | 552_250_85_PETORCA
155 | 382 | S/E CABILDO | 556 | 250 | 85 | COMPAÑÍA GENERAL DE ELECTRICIDAD S.A. | 556_250_85 | S/E CABILDO E4 | LAS CENIZAS | BA S/E CABILDO 23KV BP1 | CABILDO | [6 empty] | CABILDO |  |  | 556_250_85_LAS CENIZAS
156 | 382 | S/E CABILDO | 14438 | 1812 | 85 | COMPAÑÍA GENERAL DE ELECTRICIDAD S.A. | 14438_1812_85 | S/E CABILDO E6 | HUMERES | BA S/E CABILDO 23KV BP2 | CABILDO,PETORCA | [6 empty] | CABILDO,PETORCA |  |  | 14438_1812_85_HUMERES
157 | 383 | S/E CACHAPOAL | 559 | 144 | 85 | COMPAÑÍA GENERAL DE ELECTRICIDAD S.A. | 559_144_85 | S/E CACHAPOAL C1 | EL COBRE | BA S/E CACHAPOAL 15KV C1 | RANCAGUA |  | S/E CACHAPOAL C1 | EL COBRE | BA S/E CACHAPOAL 15KV C1 | RANCAGUA |  | RANCAGUA, RANCAGUA |  |  | 559_144_85_EL COBRE
158 | 383 | S/E CACHAPOAL | 573 | 144 | 85 | COMPAÑÍA GENERAL DE ELECTRICIDAD S.A. | 573_144_85 | S/E CACHAPOAL C2 | BRASIL | BA S/E CACHAPOAL 15KV C1 | RANCAGUA |  | S/E CACHAPOAL C2 | CACHAPOAL BRASIL | BA S/E CACHAPOAL 15KV C1 | RANCAGUA |  | RANCAGUA, RANCAGUA |  |  | 573_144_85_BRASIL
159 | 383 | S/E CACHAPOAL | 575 | 144 | 85 | COMPAÑÍA GENERAL DE ELECTRICIDAD S.A. | 575_144_85 | S/E CACHAPOAL C3 | ASTORGA | BA S/E CACHAPOAL 15KV C1 | RANCAGUA |  | S/E CACHAPOAL C3 | ASTORGA | BA S/E CACHAPOAL 15KV C1 | RANCAGUA, OLIVAR, REQUINOA |  | RANCAGUA, RANCAGUA, OLIVAR, REQUINOA |  |  | 575_144_85_ASTORGA
160 | 383 | S/E CACHAPOAL | 16033 | 144 | 85 | COMPAÑÍA GENERAL DE ELECTRICIDAD S.A. | 16033_144_85 | S/E CACHAPOAL C10 | LA GRANJA | BA S/E CACHAPOAL 15KV C1 | RANCAGUA |  | S/E CACHAPOAL C10 | CACHAPOAL LA GRANJA | BA S/E CACHAPOAL 15KV C1 | RANCAGUA |  | RANCAGUA, RANCAGUA |  |  | 16033_144_85_LA GRANJA
161 | 383 | S/E CACHAPOAL | 564 | 334 | 85 | COMPAÑÍA GENERAL DE ELECTRICIDAD S.A. | 564_334_85 | S/E CACHAPOAL C4 | LO CONTY | BA S/E CACHAPOAL 15KV C2 | RANCAGUA,COINCO,DOÑIHUE,OLIVAR,RENGO,REQUINOA |  | S/E CACHAPOAL C4 | LO CONTY | BA S/E CACHAPOAL 15KV C2 | REQUINOA, OLIVAR |  | RANCAGUA,COINCO,DOÑIHUE,OLIVAR,RENGO,REQUINOA, REQUINOA, OLIVAR |  |  | 564_334_85_LO CONTY
162 | 383 | S/E CACHAPOAL | 570 | 334 | 85 | COMPAÑÍA GENERAL DE ELECTRICIDAD S.A. | 570_334_85 | S/E CACHAPOAL C6 | REQUINOA | BA S/E CACHAPOAL 15KV C2 | OLIVAR,REQUINOA |  | S/E CACHAPOAL C6 | REQUINOA | BA S/E CACHAPOAL 15KV C2 | OLIVAR, REQUINOA |  | OLIVAR,REQUINOA, OLIVAR, REQUINOA |  |  | 570_334_85_REQUINOA
163 | 383 | S/E CACHAPOAL | 574 | 334 | 85 | COMPAÑÍA GENERAL DE ELECTRICIDAD S.A. | 574_334_85 | S/E CACHAPOAL C5 | OLIVAR | BA S/E CACHAPOAL 15KV C2 | OLIVAR,RENGO,REQUINOA |  | S/E CACHAPOAL C5 | OLIVAR | BA S/E CACHAPOAL 15KV C2 | OLIVAR, REQUINOA |  | OLIVAR,RENGO,REQUINOA, OLIVAR, REQUINOA |  |  | 574_334_85_OLIVAR
164 | 383 | S/E CACHAPOAL | 16032 | 334 | 85 | COMPAÑÍA GENERAL DE ELECTRICIDAD S.A. | 16032_334_85 | S/E CACHAPOAL C9 | PUENTE ALTA | BA S/E CACHAPOAL 15KV C2 | RANCAGUA |  | S/E CACHAPOAL C9 | PUENTE ALTA | BA S/E CACHAPOAL 15KV C2 | RANCAGUA |  | RANCAGUA, RANCAGUA |  |  | 16032_334_85_PUENTE ALTA
165 | 384 | S/E CARAMPANGUE | 15346 | 145 | 112 | EMPRESA ELÉCTRICA DE LA FRONTERA S.A. | 15346_145_112 | S/E CARAMPANGUE CT2 | LARAQUETE | BA S/E CARAMPANGUE 13.2KV | ARAUCO,LOTA | [6 empty] | ARAUCO,LOTA |  |  | 15346_145_112_LARAQUETE
166 | 384 | S/E CARAMPANGUE | 15347 | 1502 | 112 | EMPRESA ELÉCTRICA DE LA FRONTERA S.A. | 15347_1502_112 | S/E CARAMPANGUE E2 | CARAMPANGUE ARAUCO | BA S/E CARAMPANGUE 23KV | ARAUCO, CURANILAHUE | [6 empty] | ARAUCO,CURANILAHUE |  |  | 15347_1502_112_CARAMPANGUE ARAUCO
167 | 384 | S/E CARAMPANGUE | 32600 | 1502 | 112 | EMPRESA ELÉCTRICA DE LA FRONTERA S.A. | 32600_1502_112 | S/E CARAMPANGUE E3 | CARAMPANGUE TUBUL | BA S/E CARAMPANGUE 23KV | ARAUCO | [6 empty] | ARAUCO |  |  | 32600_1502_112_CARAMPANGUE TUBUL
168 | 385 | S/E DUQUECO | 801 | 1484 | 85 | COMPAÑÍA GENERAL DE ELECTRICIDAD S.A. | 801_1484_85 | S/E DUQUECO E1 | LICURA | BA S/E DUQUECO 23kV BP1 | LOS ANGELES,MULCHEN |  | S/E DUQUECO E1 | LICURA | BA S/E DUQUECO 23kV BP1 | MULCHEN, LOS ANGELES |  | LOS ANGELES,MULCHEN, MULCHEN, LOS ANGELES |  |  | 801_1484_85_LICURA
169 | 385 | S/E DUQUECO | 803 | 1484 | 85 | COMPAÑÍA GENERAL DE ELECTRICIDAD S.A. | 803_1484_85 | S/E DUQUECO E2 | SANTA BARBARA | BA S/E DUQUECO 23kV BP1 | LOS ANGELES | [6 empty] | LOS ANGELES,MULCHEN |  |  | 803_1484_85_SANTA BARBARA
170 | 385 | S/E DUQUECO | 31152 | 1484 | 112 | EMPRESA ELÉCTRICA DE LA FRONTERA S.A. | 31152_1484_112 | S/E DUQUECO E3 | LAS DELICIAS | BA S/E DUQUECO 23kV BP1 | LOS ANGELES |  | S/E DUQUECO E3 | LAS DELICIAS | BA S/E DUQUECO 23kV BP1 | LOS ANGELES |  | LOS ANGELES, LOS ANGELES |  |  | 31152_1484_112_LAS DELICIAS
171 | 385 | S/E DUQUECO | 31153 | 1484 | 85 | COMPAÑÍA GENERAL DE ELECTRICIDAD S.A. | 31153_1484_85 | S/E DUQUECO E4 | MOLINO BIOBIO | BA S/E DUQUECO 23kV BP1 | LOS ANGELES |  | S/E DUQUECO E4 | MOLINO BIO BIO | BA S/E DUQUECO 23kV BP1 | LOS ANGELES |  | LOS ANGELES, LOS ANGELES |  |  | 31153_1484_85_MOLINO BIOBIO
172 | 386 | S/E CHIGUAYANTE | 612 | 1493 | 85 | COMPAÑÍA GENERAL DE ELECTRICIDAD S.A. | 612_1493_85 | PA S/E CHIGUAYANTE C5 | VILLUCO | BA S/E CHIGUAYANTE 15KV-2 | CONCEPCION,CHIGUAYANTE |  | PA S/E CHIGUAYANTE C5 | VILLUCO | BA S/E CHIGUAYANTE 15KV-2 | CONCEPCION, CHIGUAYANTE |  | CONCEPCION,CHIGUAYANTE, CONCEPCION, CHIGUAYANTE |  |  | 612_1493_85_VILLUCO
173 | 386 | S/E CHIGUAYANTE | 616 | 1493 | 85 | COMPAÑÍA GENERAL DE ELECTRICIDAD S.A. | 616_1493_85 | PA S/E CHIGUAYANTE C6 | LAS VIOLETAS | BA S/E CHIGUAYANTE 15KV-2 | CHIGUAYANTE |  | PA S/E CHIGUAYANTE C6 | LAS VIOLETAS | BA S/E CHIGUAYANTE 15KV-2 | CHIGUAYANTE |  | CONCEPCION,CHIGUAYANTE, CHIGUAYANTE |  | CORREGIDA LISTA COMUNAS 25-5 POR ANEXO 2 | 616_1493_85_LAS VIOLETAS
174 | 386 | S/E CHIGUAYANTE | 606 | 3939 | 85 | COMPAÑÍA GENERAL DE ELECTRICIDAD S.A. | 606_3939_85 | PA S/E CHIGUAYANTE C3 | BIO-BIO | BA S/E CHIGUAYANTE 15kV BP1 | CHIGUAYANTE |  | PA S/E CHIGUAYANTE C3 | BIO BIO | BA S/E CHIGUAYANTE 15kV BP1 | CHIGUAYANTE |  | CHIGUAYANTE, CHIGUAYANTE |  |  | 606_3939_85_BIO-BIO
175 | 386 | S/E CHIGUAYANTE | 611 | 3939 | 85 | COMPAÑÍA GENERAL DE ELECTRICIDAD S.A. | 611_3939_85 | PA S/E CHIGUAYANTE C2 | MANUEL RODRIGUEZ | BA S/E CHIGUAYANTE 15kV BP1 | CHIGUAYANTE |  | PA S/E CHIGUAYANTE C2 | MANUEL RODRIGUEZ | BA S/E CHIGUAYANTE 15kV BP1 | CHIGUAYANTE |  | CHIGUAYANTE, CHIGUAYANTE |  |  | 611_3939_85_MANUEL RODRIGUEZ
176 | 386 | S/E CHIGUAYANTE | 614 | 3940 | 85 | COMPAÑÍA GENERAL DE ELECTRICIDAD S.A. | 614_3940_85 | PA S/E CHIGUAYANTE C4 | HUALQUI | BA S/E CHIGUAYANTE 15kV BP3 | CHIGUAYANTE,HUALQUI | [6 empty] | CHIGUAYANTE,HUALQUI |  |  | 614_3940_85_HUALQUI
177 | 387 | S/E CURANILAHUE | 775 | 148 | 112 | EMPRESA ELÉCTRICA DE LA FRONTERA S.A. | 775_148_112 | S/E CURANILAHUE C2 | CURANILAHUE-ENACAR | BA S/E CURANILAHUE 13.2KV | CURANILAHUE |  | S/E CURANILAHUE C2 | ENACAR | BA S/E CURANILAHUE 13.2KV | CURANILAHUE |  | CURANILAHUE, CURANILAHUE |  |  | 775_148_112_CURANILAHUE-ENACAR
178 | 387 | S/E CURANILAHUE | 777 | 148 | 112 | EMPRESA ELÉCTRICA DE LA FRONTERA S.A. | 777_148_112 | S/E CURANILAHUE C5 | CURANILAHUE | BA S/E CURANILAHUE 13.2KV | CURANILAHUE |  | S/E CURANILAHUE C5 | CURANILAHUE | BA S/E CURANILAHUE 13.2KV |  |  | CURANILAHUE |  |  | 777_148_112_CURANILAHUE
179 | 387 | S/E CURANILAHUE | 776 | 254 | 112 | EMPRESA ELÉCTRICA DE LA FRONTERA S.A. | 776_254_112 | S/E CURANILAHUE E1 | CURANILAHUE-FORACTION | BA S/E CURANILAHUE 23KV | ARAUCO,CURANILAHUE |  | S/E CURANILAHUE E1 | FORACTION | BA S/E CURANILAHUE 23KV | CURANILAHUE, ARAUCO |  | ARAUCO,CURANILAHUE, CURANILAHUE, ARAUCO |  |  | 776_254_112_CURANILAHUE-FORACTION
180 | 388 | S/E CHIMBARONGO | 641 | 149 | 85 | COMPAÑÍA GENERAL DE ELECTRICIDAD S.A. | 641_149_85 | S/E CHIMBARONGO C1 | SAN ENRIQUE | BA S/E CHIMBARONGO 15KV B1 | CHIMBARONGO |  | S/E CHIMBARONGO C1 | SAN ENRIQUE | BA S/E CHIMBARONGO 15KV B1 | CHIMBARONGO |  | CHIMBARONGO, CHIMBARONGO |  |  | 641_149_85_SAN ENRIQUE
181 | 388 | S/E CHIMBARONGO | 638 | 1430 | 85 | COMPAÑÍA GENERAL DE ELECTRICIDAD S.A. | 638_1430_85 | S/E CHIMBARONGO C2 | HUEMUL | BA S/E CHIMBARONGO 15KV B2 | CHIMBARONGO,TENO |  | S/E CHIMBARONGO C2 | HUEMUL | BA S/E CHIMBARONGO 15KV B2 | TENO, CHIMBARONGO |  | CHIMBARONGO,TENO, TENO, CHIMBARONGO |  |  | 638_1430_85_HUEMUL
182 | 388 | S/E CHIMBARONGO | 16038 | 1430 | 85 | COMPAÑÍA GENERAL DE ELECTRICIDAD S.A. | 16038_1430_85 | S/E CHIMBARONGO C3 | NIEBLA | BA S/E CHIMBARONGO 15KV B2 | CHIMBARONGO |  | S/E CHIMBARONGO C3 | NIEBLA | BA S/E CHIMBARONGO 15KV B2 | CHIMBARONGO |  | CHIMBARONGO, CHIMBARONGO |  |  | 16038_1430_85_NIEBLA
183 | 389 | S/E CHIVILCAN | 650 | 150 | 85 | COMPAÑÍA GENERAL DE ELECTRICIDAD S.A. | 650_150_85 | S/E CHIVILCAN C1 | MONTE VERDE | BA S/E CHIVILCAN 15KV B1 | TEMUCO |  | S/E CHIVILCAN C1 | MONTE VERDE | BA S/E CHIVILCAN 15KV B1 | TEMUCO |  | TEMUCO, TEMUCO |  |  | 650_150_85_MONTE VERDE
184 | 389 | S/E CHIVILCAN | 660 | 150 | 85 | COMPAÑÍA GENERAL DE ELECTRICIDAD S.A. | 660_150_85 | S/E CHIVILCAN C9 | BALMACEDA | BA S/E CHIVILCAN 15KV B1 | TEMUCO,PADRE LAS CASAS |  | S/E CHIVILCAN C9 | CHIVILCAN BALMACEDA | BA S/E CHIVILCAN 15KV B1 | TEMUCO |  | TEMUCO,PADRE LAS CASAS, TEMUCO |  |  | 660_150_85_BALMACEDA
185 | 389 | S/E CHIVILCAN | 32488 | 150 | 85 | COMPAÑÍA GENERAL DE ELECTRICIDAD S.A. | 32488_150_85 | S/E CHIVILCAN C10 | FRANCIA | BA S/E CHIVILCAN 15KV B1 | TEMUCO | [9 empty] | 32488_150_85_FRANCIA
186 | 389 | S/E CHIVILCAN | 645 | 1813 | 85 | COMPAÑÍA GENERAL DE ELECTRICIDAD S.A. | 645_1813_85 | S/E CHIVILCAN C4 | LANIN | BA S/E CHIVILCAN 15KV B2 | TEMUCO |  | S/E CHIVILCAN C4 | CHIVILCAN FRANCIA | BA S/E CHIVILCAN 15KV B2 | TEMUCO |  | TEMUCO, TEMUCO |  |  | 645_1813_85_LANIN
187 | 389 | S/E CHIVILCAN | 658 | 1813 | 85 | COMPAÑÍA GENERAL DE ELECTRICIDAD S.A. | 658_1813_85 | S/E CHIVILCAN C5 | OHIGGINS | BA S/E CHIVILCAN 15KV B2 | TEMUCO |  | S/E CHIVILCAN C5 | O HIGGINS | BA S/E CHIVILCAN 15KV B2 | TEMUCO |  | SAN FERNANDO,CHIMBARONGO,PLACILLA, TEMUCO |  |  | 658_1813_85_OHIGGINS
188 | 389 | S/E CHIVILCAN | 659 | 1813 | 85 | COMPAÑÍA GENERAL DE ELECTRICIDAD S.A. | 659_1813_85 | S/E CHIVILCAN C6 | CARRERA | BA S/E CHIVILCAN 15KV B2 | TEMUCO |  | S/E CHIVILCAN C6 | CARRERA | BA S/E CHIVILCAN 15KV B2 | TEMUCO |  | TEMUCO, TEMUCO |  |  | 659_1813_85_CARRERA
189 | 389 | S/E CHIVILCAN | 30605 | 3512 | 85 | COMPAÑÍA GENERAL DE ELECTRICIDAD S.A. | 30605_3512_85 | S/E CHIVILCAN C12 | ALEMANIA | BA S/E CHIVILCAN 15KV BP3 | TEMUCO | Se cambió paño del C3 al C12 junto a la barra de la B1 a la BP3 | S/E CHIVILCAN C12 | CHIVILCAN ALEMANIA | BA S/E CHIVILCAN 15KV BP3 | TEMUCO |  | LA SERENA, TEMUCO | Se cambió paño del C3 al C12 junto a la barra de la B1 a la BP3 |  | 30605_3512_85_ALEMANIA
190 | 389 | S/E CHIVILCAN | 30606 | 3512 | 85 | COMPAÑÍA GENERAL DE ELECTRICIDAD S.A. | 30606_3512_85 | S/E CHIVILCAN C13 | PEDRO DE VALDIVIA | BA S/E CHIVILCAN 15KV BP3 | TEMUCO | Se cambió paño del C2 al C13 junto a la barra de la B1 a la BP3 | S/E CHIVILCAN C13 | AV PEDRO DE VALDIVIA | BA S/E CHIVILCAN 15KV BP3 | TEMUCO |  | TEMUCO, TEMUCO | Se cambió paño del C2 al C13 junto a la barra de la B1 a la BP3 |  | 30606_3512_85_PEDRO DE VALDIVIA
191 | 391 | S/E CHUMAQUITO | 671 | 152 | 85 | COMPAÑÍA GENERAL DE ELECTRICIDAD S.A. | 671_152_85 | S/E CHUMAQUITO C3 | ROSARIO | BA S/E CHUMAQUITO 15KV BP1 | COINCO,OLIVAR,QUINTA DE TILCOCO,RENGO,REQUINOA |  | S/E CHUMAQUITO C3 | CHUMAQUITO SAN ISIDRO | BA S/E CHUMAQUITO 15KV BP1 | RENGO, REQUINOA |  | COINCO,OLIVAR,QUINTA DE TILCOCO,RENGO,REQUINOA, RENGO, REQUINOA |  |  | 671_152_85_ROSARIO
192 | 391 | S/E CHUMAQUITO | 674 | 152 | 85 | COMPAÑÍA GENERAL DE ELECTRICIDAD S.A. | 674_152_85 | S/E CHUMAQUITO C2 | LAS MERCEDES | BA S/E CHUMAQUITO 15KV BP1 | REQUINOA |  | S/E CHUMAQUITO C2 | LAS MERCEDES | BA S/E CHUMAQUITO 15KV BP1 | REQUINOA |  | OLIVAR,REQUINOA, REQUINOA |  |  | 674_152_85_LAS MERCEDES
193 | 391 | S/E CHUMAQUITO | 677 | 152 | 85 | COMPAÑÍA GENERAL DE ELECTRICIDAD S.A. | 677_152_85 | S/E CHUMAQUITO C4 | SAN ISIDRO | BA S/E CHUMAQUITO 15KV BP1 | RENGO,REQUINOA |  | S/E CHUMAQUITO C4 | ROSARIO | BA S/E CHUMAQUITO 15KV BP1 | OLIVAR, COINCO, REQUINOA |  | RENGO,REQUINOA, OLIVAR, COINCO, REQUINOA |  |  | 677_152_85_SAN ISIDRO
194 | 391 | S/E CHUMAQUITO | 679 | 152 | 85 | COMPAÑÍA GENERAL DE ELECTRICIDAD S.A. | 679_152_85 | S/E CHUMAQUITO C1 | LOS LIRIOS | BA S/E CHUMAQUITO 15KV BP1 | REQUINOA |  | S/E CHUMAQUITO C1 | LOS LIRIOS | BA S/E CHUMAQUITO 15KV BP1 | REQUINOA |  | OLIVAR,RENGO,REQUINOA, REQUINOA |  |  | 679_152_85_LOS LIRIOS
195 | 392 | S/E COLCHAGUA | 691 | 153 | 85 | COMPAÑÍA GENERAL DE ELECTRICIDAD S.A. | 691_153_85 | S/E COLCHAGUA C2 | TINGUIRIRICA | BA S/E COLCHAGUA 15KV BP1 | SAN FERNANDO,CHIMBARONGO,TENO |  | S/E COLCHAGUA C2 | TINGUIRIRICA | BA S/E COLCHAGUA 15KV BP1 | SAN FERNANDO, CHIMBARONGO |  | SAN FERNANDO,CHIMBARONGO,TENO, SAN FERNANDO, CHIMBARONGO |  |  | 691_153_85_TINGUIRIRICA
196 | 392 | S/E COLCHAGUA | 692 | 153 | 85 | COMPAÑÍA GENERAL DE ELECTRICIDAD S.A. | 692_153_85 | S/E COLCHAGUA C3 | ENAP | BA S/E COLCHAGUA 15KV BP1 | SAN FERNANDO |  | S/E COLCHAGUA C3 | ENAP | BA S/E COLCHAGUA 15KV BP1 | SAN FERNANDO, CHIMBARONGO |  | SAN FERNANDO, SAN FERNANDO, CHIMBARONGO |  |  | 692_153_85_ENAP
197 | 392 | S/E COLCHAGUA | 696 | 153 | 85 | COMPAÑÍA GENERAL DE ELECTRICIDAD S.A. | 696_153_85 | S/E COLCHAGUA C1 | MIRAFLORES | BA S/E COLCHAGUA 15KV BP1 | SAN FERNANDO,CHIMBARONGO | [6 empty] | SAN FERNANDO,CHIMBARONGO |  |  | 696_153_85_MIRAFLORES
198 | 392 | S/E COLCHAGUA | 697 | 338 | 85 | COMPAÑÍA GENERAL DE ELECTRICIDAD S.A. | 697_338_85 | S/E COLCHAGUA C6 | ANTIVERO | BA S/E COLCHAGUA 15KV BP2 | SAN FERNANDO |  | S/E COLCHAGUA C6 | ANTIVERO | BA S/E COLCHAGUA 15KV BP2 | SAN FERNANDO |  | SAN FERNANDO, SAN FERNANDO |  |  | 697_338_85_ANTIVERO
199 | 392 | S/E COLCHAGUA | 699 | 338 | 85 | COMPAÑÍA GENERAL DE ELECTRICIDAD S.A. | 699_338_85 | S/E COLCHAGUA C4 | OHIGGINS | BA S/E COLCHAGUA 15KV BP2 | SAN FERNANDO,CHIMBARONGO,PLACILLA |  | S/E COLCHAGUA C4 | COLCHAGUA O HIGGINS | BA S/E COLCHAGUA 15KV BP2 | PLACILLA, SAN FERNANDO, CHIMBARONGO |  | SAN FERNANDO,CHIMBARONGO,PLACILLA, PLACILLA, SAN FERNANDO, CHIMBARONGO |  |  | 699_338_85_OHIGGINS
200 | 392 | S/E COLCHAGUA | 700 | 338 | 85 | COMPAÑÍA GENERAL DE ELECTRICIDAD S.A. | 700_338_85 | S/E COLCHAGUA C5 | MAGGI | BA S/E COLCHAGUA 15KV BP2 | SAN FERNANDO |  | S/E COLCHAGUA C5 | MAGGI | BA S/E COLCHAGUA 15KV BP2 | SAN FERNANDO |  | SAN FERNANDO, SAN FERNANDO |  |  | 700_338_85_MAGGI
201 | 394 | S/E COLLIPULLI | 708 | 155 | 112 | EMPRESA ELÉCTRICA DE LA FRONTERA S.A. | 708_155_112 | S/E COLLIPULLI C1 | COLLIPULLI CIUDAD | BA S/E COLLIPULLI 13.2KV | COLLIPULLI,CURACAUTIN,ERCILLA,MULCHEN |  | S/E COLLIPULLI C1 | COLLIPULLI CIUDAD | BA S/E COLLIPULLI 13.2KV |  |  | COLLIPULLI,CURACAUTIN,ERCILLA,MULCHEN |  |  | 708_155_112_COLLIPULLI CIUDAD
202 | 395 | S/E COLO COLO | 717 | 156 | 85 | COMPAÑÍA GENERAL DE ELECTRICIDAD S.A. | 717_156_85 | S/E COLO COLO C5 | PINTO | BA S/E COLO COLO 15KV | CONCEPCION | [6 empty] | CONCEPCION |  |  | 717_156_85_PINTO
203 | 395 | S/E COLO COLO | 718 | 156 | 85 | COMPAÑÍA GENERAL DE ELECTRICIDAD S.A. | 718_156_85 | S/E COLO COLO C8 | TRES PASCUALAS | BA S/E COLO COLO 15KV | CONCEPCION | [6 empty] | CONCEPCION |  |  | 718_156_85_TRES PASCUALAS
204 | 395 | S/E COLO COLO | 725 | 156 | 85 | COMPAÑÍA GENERAL DE ELECTRICIDAD S.A. | 725_156_85 | S/E COLO COLO C6 | RENGO | BA S/E COLO COLO 15KV | CONCEPCION | [6 empty] | CONCEPCION |  |  | 725_156_85_RENGO
205 | 395 | S/E COLO COLO | 729 | 156 | 85 | COMPAÑÍA GENERAL DE ELECTRICIDAD S.A. | 729_156_85 | S/E COLO COLO C7 | BULNES | BA S/E COLO COLO 15KV | CONCEPCION | [6 empty] | CONCEPCION |  |  | 729_156_85_BULNES
206 | 395 | S/E COLO COLO | 16225 | 156 | 85 | COMPAÑÍA GENERAL DE ELECTRICIDAD S.A. | 16225_156_85 | S/E COLO COLO C11 | ONGOLMO | BA S/E COLO COLO 15KV | CONCEPCION | [6 empty] | CONCEPCION |  |  | 16225_156_85_ONGOLMO
207 | 395 | S/E COLO COLO | 724 | 1495 | 85 | COMPAÑÍA GENERAL DE ELECTRICIDAD S.A. | 724_1495_85 | S/E COLO COLO C1 | TUCAPEL | BA S/E COLO COLO 15KV -2 | CONCEPCION | [6 empty] | CONCEPCION |  |  | 724_1495_85_TUCAPEL
208 | 395 | S/E COLO COLO | 727 | 1495 | 85 | COMPAÑÍA GENERAL DE ELECTRICIDAD S.A. | 727_1495_85 | S/E COLO COLO C4 | CAUPOLICAN | BA S/E COLO COLO 15KV -2 | CONCEPCION | [6 empty] | CONCEPCION |  |  | 727_1495_85_CAUPOLICAN
209 | 395 | S/E COLO COLO | 730 | 1495 | 85 | COMPAÑÍA GENERAL DE ELECTRICIDAD S.A. | 730_1495_85 | S/E COLO COLO C2 | CASTELLON | BA S/E COLO COLO 15KV -2 | CONCEPCION | [6 empty] | CONCEPCION |  |  | 730_1495_85_CASTELLON
210 | 395 | S/E COLO COLO | 731 | 1495 | 85 | COMPAÑÍA GENERAL DE ELECTRICIDAD S.A. | 731_1495_85 | S/E COLO COLO C3 | COLO COLO | BA S/E COLO COLO 15KV -2 | CONCEPCION | [6 empty] | LONCOCHE,VILLARRICA |  |  | 731_1495_85_COLO COLO
211 | 396 | S/E COMBARBALA | 734 | 3143 | 85 | COMPAÑÍA GENERAL DE ELECTRICIDAD S.A. | 734_3143_85 | PA S/E COMBARBALA C2 | INDUSTRIAL | BA S/E COMBARBALA 13.2KV B3 | COMBARBALA |  | PA S/E COMBARBALA C2 | COMBARBALA INDUSTRIAL | BA S/E COMBARBALA 13.2KV B3 | COMBARBALA |  | IQUIQUE,ALTO HOSPICIO, COMBARBALA |  |  | 734_3143_85_INDUSTRIAL
212 | 396 | S/E COMBARBALA | 733 | 4536 | 85 | COMPAÑÍA GENERAL DE ELECTRICIDAD S.A. | 733_4536_85 | PA S/E COMBARBALA C1 | CIUDAD | BA S/E COMBARBALA 13.2KV B2 | COMBARBALA |  | PA S/E COMBARBALA C1 | COMBARBALA CIUDAD | BA S/E COMBARBALA 13.2KV B2 | COMBARBALA |  | COMBARBALA, COMBARBALA |  |  | 733_4536_85_CIUDAD
213 | 398 | S/E CASAS VIEJAS | 584 | 159 | 85 | COMPAÑÍA GENERAL DE ELECTRICIDAD S.A. | 584_159_85 | S/E CASAS VIEJAS C1 | ZAPALLAR | BA S/E CASAS VIEJAS 13.2KV | ZAPALLAR |  | S/E CASAS VIEJAS C1 | ZAPALLAR | BA S/E CASAS VIEJAS 13.2KV | ZAPALLAR |  | PUCHUNCAVI,PAPUDO,ZAPALLAR, ZAPALLAR |  |  | 584_159_85_ZAPALLAR
214 | 398 | S/E CASAS VIEJAS | 585 | 159 | 85 | COMPAÑÍA GENERAL DE ELECTRICIDAD S.A. | 585_159_85 | S/E CASAS VIEJAS CT2 | CATAPILCO | BA S/E CASAS VIEJAS 13.2KV | ZAPALLAR |  | S/E CASAS VIEJAS CT2 | CATAPILCO | BA S/E CASAS VIEJAS 13.2KV |  |  | LA LIGUA,ZAPALLAR |  | CORREGIDA LISTA COMUNAS 25-5 POR ANEXO 2 | 585_159_85_CATAPILCO
215 | 398 | S/E CASAS VIEJAS | 586 | 159 | 85 | COMPAÑÍA GENERAL DE ELECTRICIDAD S.A. | 586_159_85 | S/E CASAS VIEJAS C2 | MAITENCILLO | BA S/E CASAS VIEJAS 13.2KV | PUCHUNCAVI,ZAPALLAR |  | S/E CASAS VIEJAS C2 | MAITENCILLO | BA S/E CASAS VIEJAS 13.2KV | PUCHUNCAVI, ZAPALLAR |  | PUCHUNCAVI,ZAPALLAR, PUCHUNCAVI, ZAPALLAR |  |  | 586_159_85_MAITENCILLO
216 | 399 | S/E SANTA ELVIRA | 1556 | 160 | 85 | COMPAÑÍA GENERAL DE ELECTRICIDAD S.A. | 1556_160_85 | S/E SANTA ELVIRA C2 | ALMAGRO | BA S/E SANTA ELVIRA 15KV BP1 | CHILLAN |  | S/E SANTA ELVIRA C2 | SANTA ELVIRA ALMAGRO | BA S/E SANTA ELVIRA 15KV BP1 | CHILLAN |  | CHILLAN,COIHUECO, CHILLAN |  |  | 1556_160_85_ALMAGRO
217 | 399 | S/E SANTA ELVIRA | 1559 | 160 | 85 | COMPAÑÍA GENERAL DE ELECTRICIDAD S.A. | 1559_160_85 | S/E SANTA ELVIRA C1 | VICENTE MENDEZ | BA S/E SANTA ELVIRA 15KV BP1 | CHILLAN,COIHUECO |  | S/E SANTA ELVIRA C1 | VICENTE MENDEZ | BA S/E SANTA ELVIRA 15KV BP1 | COIHUECO, CHILLAN |  | CHILLAN,COIHUECO, COIHUECO, CHILLAN |  |  | 1559_160_85_VICENTE MENDEZ
218 | 399 | S/E SANTA ELVIRA | 16199 | 160 | 85 | COMPAÑÍA GENERAL DE ELECTRICIDAD S.A. | 16199_160_85 | S/E SANTA ELVIRA C7 | SAN ALBERTO | BA S/E SANTA ELVIRA 15KV BP1 | CHILLAN |  | S/E SANTA ELVIRA C7 | SAN ALBERTO | BA S/E SANTA ELVIRA 15KV BP1 | CHILLAN |  | CHILLAN,SAN CARLOS,SAN NICOLAS, CHILLAN |  |  | 16199_160_85_SAN ALBERTO | SAN CARLOS, SAN NICOLAS
219 | 399 | S/E SANTA ELVIRA | 1555 | 2454 | 85 | COMPAÑÍA GENERAL DE ELECTRICIDAD S.A. | 1555_2454_85 | S/E SANTA ELVIRA C5 | SARGENTO ALDEA | BA S/E SANTA ELVIRA 15KV BP2 | CHILLAN |  | S/E SANTA ELVIRA C5 | SARGENTO ALDEA | BA S/E SANTA ELVIRA 15KV BP2 | CHILLAN |  | CHILLAN, CHILLAN |  |  | 1555_2454_85_SARGENTO ALDEA
220 | 399 | S/E SANTA ELVIRA | 1558 | 2454 | 85 | COMPAÑÍA GENERAL DE ELECTRICIDAD S.A. | 1558_2454_85 | S/E SANTA ELVIRA C3 | OHIGGINS | BA S/E SANTA ELVIRA 15KV BP2 | CHILLAN |  | S/E SANTA ELVIRA C3 | SANTA ELVIRA O HIGGINS | BA S/E SANTA ELVIRA 15KV BP2 | CHILLAN |  | SAN FERNANDO,CHIMBARONGO,PLACILLA, CHILLAN |  |  | 1558_2454_85_OHIGGINS
221 | 399 | S/E SANTA ELVIRA | 1563 | 2454 | 85 | COMPAÑÍA GENERAL DE ELECTRICIDAD S.A. | 1563_2454_85 | S/E SANTA ELVIRA C4 | GAMERO | BA S/E SANTA ELVIRA 15KV BP2 | CHILLAN |  | S/E SANTA ELVIRA C4 | GAMERO | BA S/E SANTA ELVIRA 15KV BP2 | CHILLAN |  | CHILLAN, CHILLAN |  |  | 1563_2454_85_GAMERO
222 | 400 | S/E PUNTA DE CORTES | 33170 | 2867 | 85 | COMPAÑÍA GENERAL DE ELECTRICIDAD S.A. | 33170_2867_85 | PA S/E PUNTA DE CORTES C1 | PUERTAS DE FIERRO | BA S/E PUNTA DE CORTES 15KV BP1 | RANCAGUA |  | PA S/E PUNTA DE CORTES C1 | PUNTA DE FIERRO | BA S/E PUNTA DE CORTES 15KV BP1 | RANCAGUA |  | RANCAGUA, RANCAGUA |  |  | 33170_2867_85_PUERTAS DE FIERRO
223 | 400 | S/E PUNTA DE CORTES | 33171 | 2867 | 85 | COMPAÑÍA GENERAL DE ELECTRICIDAD S.A. | 33171_2867_85 | PA S/E PUNTA DE CORTES C2 | EL CHACO | BA S/E PUNTA DE CORTES 15KV BP1 | RANCAGUA,DOÑIHUE |  | PA S/E PUNTA DE CORTES C2 | EL CHACO | BA S/E PUNTA DE CORTES 15KV BP1 | RANCAGUA, DOÑIHUE |  | RANCAGUA,DOÑIHUE, RANCAGUA, DOÑIHUE |  |  | 33171_2867_85_EL CHACO
224 | 401 | S/E QUINQUIMO | 1437 | 162 | 85 | COMPAÑÍA GENERAL DE ELECTRICIDAD S.A. | 1437_162_85 | S/E QUINQUIMO E2 | LIGUA | BA S/E QUINQUIMO 23KV BP1-S1 | LA LIGUA,CABILDO,PAPUDO | [6 empty] | LA LIGUA,CABILDO,PAPUDO |  |  | 1437_162_85_LIGUA
225 | 401 | S/E QUINQUIMO | 1440 | 162 | 85 | COMPAÑÍA GENERAL DE ELECTRICIDAD S.A. | 1440_162_85 | S/E QUINQUIMO E4 | LONGOTOMA | BA S/E QUINQUIMO 23KV BP1-S1 | LA LIGUA, PAPUDO | [6 empty] | LOS VILOS,LA LIGUA,CABILDO,PAPUDO,PETORCA |  |  | 1440_162_85_LONGOTOMA
226 | 401 | S/E QUINQUIMO | 1441 | 162 | 85 | COMPAÑÍA GENERAL DE ELECTRICIDAD S.A. | 1441_162_85 | S/E QUINQUIMO E1 | PAPUDO | BA S/E QUINQUIMO 23KV BP1-S1 | LA LIGUA,PAPUDO,ZAPALLAR | [6 empty] | LA LIGUA,PAPUDO,ZAPALLAR |  |  | 1441_162_85_PAPUDO
227 | 401 | S/E QUINQUIMO | 1443 | 162 | 85 | COMPAÑÍA GENERAL DE ELECTRICIDAD S.A. | 1443_162_85 | S/E QUINQUIMO E3 | PLACILLA | BA S/E QUINQUIMO 23KV BP1-S1 | LA LIGUA,PAPUDO | [6 empty] | LA LIGUA,PAPUDO |  |  | 1443_162_85_PLACILLA
228 | 402 | S/E RENGO | 1453 | 163 | 85 | COMPAÑÍA GENERAL DE ELECTRICIDAD S.A. | 1453_163_85 | S/E RENGO C1 | LAS NIEVES | BA S/E RENGO 15KV BP1 | RENGO |  | S/E RENGO C1 | LAS NIEVES | BA S/E RENGO 15KV BP1 | RENGO |  | RENGO, RENGO |  |  | 1453_163_85_LAS NIEVES
229 | 402 | S/E RENGO | 1454 | 163 | 85 | COMPAÑÍA GENERAL DE ELECTRICIDAD S.A. | 1454_163_85 | S/E RENGO C3 | PANQUEHUE | BA S/E RENGO 15KV BP1 | MALLOA,QUINTA DE TILCOCO,RENGO |  | S/E RENGO C3 | RENGO PANQUEHUE | BA S/E RENGO 15KV BP1 | RENGO, QUINTA DE TILCOCO, MALLOA |  | MALLOA,QUINTA DE TILCOCO,RENGO, RENGO, QUINTA DE TILCOCO, MALLOA |  |  | 1454_163_85_PANQUEHUE
230 | 402 | S/E RENGO | 1455 | 163 | 85 | COMPAÑÍA GENERAL DE ELECTRICIDAD S.A. | 1455_163_85 | S/E RENGO C4 | CONDELL | BA S/E RENGO 15KV BP1 | MALLOA,RENGO |  | S/E RENGO C4 | CONDELL | BA S/E RENGO 15KV BP1 | RENGO, MALLOA |  | MALLOA,RENGO,SAN FERNANDO, RENGO, MALLOA |  | CORREGIDA LISTA COMUNAS 25-5 POR ANEXO 2 | 1455_163_85_CONDELL
231 | 402 | S/E RENGO | 1459 | 163 | 85 | COMPAÑÍA GENERAL DE ELECTRICIDAD S.A. | 1459_163_85 | S/E RENGO C2 | ESMERALDA | BA S/E RENGO 15KV BP1 | RENGO |  | S/E RENGO C2 | RENGO ESMERALDA | BA S/E RENGO 15KV BP1 | RENGO |  | RENGO, RENGO |  |  | 1459_163_85_ESMERALDA
232 | 403 | S/E SALAMANCA | 1463 | 267 | 85 | COMPAÑÍA GENERAL DE ELECTRICIDAD S.A. | 1463_267_85 | S/E SALAMANCA E2 | CAMISA | BA S/E SALAMANCA 23KV BP1 | ILLAPEL,LOS VILOS,SALAMANCA | [6 empty] | ILLAPEL,LOS VILOS,SALAMANCA |  |  | 1463_267_85_CAMISA
233 | 403 | S/E SALAMANCA | 1464 | 267 | 85 | COMPAÑÍA GENERAL DE ELECTRICIDAD S.A. | 1464_267_85 | S/E SALAMANCA E1 | CUNCUMEN | BA S/E SALAMANCA 23KV BP1 | ILLAPEL,LOS VILOS,SALAMANCA | [6 empty] | ILLAPEL,LOS VILOS,SALAMANCA |  |  | 1464_267_85_CUNCUMEN
234 | 403 | S/E SALAMANCA | 31300 | 267 | 85 | COMPAÑÍA GENERAL DE ELECTRICIDAD S.A. | 31300_267_85 | S/E SALAMANCA E6 | CHALINGA | BA S/E SALAMANCA 23KV BP1 | SALAMANCA | [6 empty] | SALAMANCA |  |  | 31300_267_85_CHALINGA
235 | 403 | S/E SALAMANCA | 31301 | 267 | 85 | COMPAÑÍA GENERAL DE ELECTRICIDAD S.A. | 31301_267_85 | S/E SALAMANCA E7 | MANQUEHUA | BA S/E SALAMANCA 23KV BP1 | SALAMANCA | [6 empty] | SALAMANCA |  |  | 31301_267_85_MANQUEHUA
236 | 404 | S/E SAN FERNANDO | 16663 | 1757 | 85 | COMPAÑÍA GENERAL DE ELECTRICIDAD S.A. | 16663_1757_85 | S/E SAN FERNANDO C1 | TRES MONTES | BA S/E SAN FERNANDO 15KV BP1 | SAN FERNANDO,CHIMBARONGO,PLACILLA |  | S/E SAN FERNANDO C1 | TRES MONTES | BA S/E SAN FERNANDO 15KV BP1 | PLACILLA, CHIMBARONGO, SAN FERNANDO |  | SAN FERNANDO,CHIMBARONGO,PLACILLA, PLACILLA, CHIMBARONGO, SAN FERNANDO |  |  | 16663_1757_85_TRES MONTES
237 | 404 | S/E SAN FERNANDO | 28570 | 1757 | 85 | COMPAÑÍA GENERAL DE ELECTRICIDAD S.A. | 28570_1757_85 | S/E SAN FERNANDO C2 | EL PATRIOTA | BA S/E SAN FERNANDO 15KV BP1 | SAN FERNANDO |  | S/E SAN FERNANDO C2 | EL PATRIOTA | BA S/E SAN FERNANDO 15KV BP1 | SAN FERNANDO, CHIMBARONGO |  | SAN FERNANDO, SAN FERNANDO, CHIMBARONGO |  |  | 28570_1757_85_EL PATRIOTA
238 | 405 | S/E SAN FRANCISCO DE MOSTAZAL | 1480 | 343 | 85 | COMPAÑÍA GENERAL DE ELECTRICIDAD S.A. | 1480_343_85 | S/E SAN FRANCISCO DE MOSTAZAL C3 | SANTA BLANCA | BA S/E SAN FRANCISCO DE MOSTAZAL 15KV BP2 | CODEGUA, MOSTAZAL |  | S/E SAN FRANCISCO DE MOSTAZAL C3 | SAN FRANCISCO DE MOSTAZAL SANTA BLANCA | BA S/E SAN FRANCISCO DE MOSTAZAL 15KV BP2 | MOSTAZAL, CODEGUA |  | CODEGUA,GRANEROS,MOSTAZAL, MOSTAZAL, CODEGUA |  |  | 1480_343_85_SANTA BLANCA
239 | 405 | S/E SAN FRANCISCO DE MOSTAZAL | 1481 | 343 | 85 | COMPAÑÍA GENERAL DE ELECTRICIDAD S.A. | 1481_343_85 | S/E SAN FRANCISCO DE MOSTAZAL C4 | RIO PEUCO | BA S/E SAN FRANCISCO DE MOSTAZAL 15KV BP2 | MOSTAZAL |  | S/E SAN FRANCISCO DE MOSTAZAL C4 | RIO PEUCO | BA S/E SAN FRANCISCO DE MOSTAZAL 15KV BP2 | MOSTAZAL |  | MOSTAZAL, MOSTAZAL |  |  | 1481_343_85_RIO PEUCO
240 | 405 | S/E SAN FRANCISCO DE MOSTAZAL | 12285 | 343 | 85 | COMPAÑÍA GENERAL DE ELECTRICIDAD S.A. | 12285_343_85 | S/E SAN FRANCISCO DE MOSTAZAL C5 | PILAY | BA S/E SAN FRANCISCO DE MOSTAZAL 15KV BP2 | MOSTAZAL |  | S/E SAN FRANCISCO DE MOSTAZAL C5 | PILAY | BA S/E SAN FRANCISCO DE MOSTAZAL 15KV BP2 |  |  | CODEGUA,GRANEROS,MOSTAZAL |  | CORREGIDA LISTA COMUNAS 25-5 POR ANEXO 2 | 12285_343_85_PILAY
241 | 406 | S/E SAN JOAQUIN (CGE) | 1495 | 270 | 85 | COMPAÑÍA GENERAL DE ELECTRICIDAD S.A. | 1495_270_85 | S/E SAN JOAQUIN (CGE) C5 | LA ANTENA | BA S/E SAN JOAQUIN (CGE) 13.2KV C2 | LA SERENA |  | S/E SAN JOAQUIN (CGE) C5 | ANTENA | BA S/E SAN JOAQUIN (CGE) 13.2KV C2 | LA SERENA |  | LA SERENA, LA SERENA |  |  | 1495_270_85_LA ANTENA
242 | 406 | S/E SAN JOAQUIN (CGE) | 1503 | 270 | 85 | COMPAÑÍA GENERAL DE ELECTRICIDAD S.A. | 1503_270_85 | S/E SAN JOAQUIN (CGE) C4 | RECOVA | BA S/E SAN JOAQUIN (CGE) 13.2KV C2 | LA SERENA |  | S/E SAN JOAQUIN (CGE) C4 | RECOVA | BA S/E SAN JOAQUIN (CGE) 13.2KV C2 | LA SERENA |  | LA SERENA, LA SERENA |  |  | 1503_270_85_RECOVA
243 | 406 | S/E SAN JOAQUIN (CGE) | 1504 | 270 | 85 | COMPAÑÍA GENERAL DE ELECTRICIDAD S.A. | 1504_270_85 | S/E SAN JOAQUIN (CGE) C7 | PLAZA | BA S/E SAN JOAQUIN (CGE) 13.2KV C2 | LA SERENA | [6 empty] | TALCA,CONSTITUCION,CUREPTO,MAULE,PENCAHUE,SAN RAFAEL |  |  | 1504_270_85_PLAZA
244 | 406 | S/E SAN JOAQUIN (CGE) | 1496 | 344 | 85 | COMPAÑÍA GENERAL DE ELECTRICIDAD S.A. | 1496_344_85 | S/E SAN JOAQUIN (CGE) C8 | SEMINARIO | BA S/E SAN JOAQUIN (CGE) 13.2KV C1 | LA SERENA | [6 empty] | LA SERENA |  |  | 1496_344_85_SEMINARIO
245 | 406 | S/E SAN JOAQUIN (CGE) | 1498 | 344 | 85 | COMPAÑÍA GENERAL DE ELECTRICIDAD S.A. | 1498_344_85 | S/E SAN JOAQUIN (CGE) C2 | EL FARO | BA S/E SAN JOAQUIN (CGE) 13.2KV C1 | LA SERENA | [6 empty] | LA SERENA |  |  | 1498_344_85_EL FARO
246 | 406 | S/E SAN JOAQUIN (CGE) | 1502 | 344 | 85 | COMPAÑÍA GENERAL DE ELECTRICIDAD S.A. | 1502_344_85 | S/E SAN JOAQUIN (CGE) C6 | CERRO GRANDE | BA S/E SAN JOAQUIN (CGE) 13.2KV C1 | LA SERENA | [6 empty] | LA SERENA,COQUIMBO |  |  | 1502_344_85_CERRO GRANDE | COQUIMBO
247 | 406 | S/E SAN JOAQUIN (CGE) | 15102 | 344 | 85 | COMPAÑÍA GENERAL DE ELECTRICIDAD S.A. | 15102_344_85 | S/E SAN JOAQUIN (CGE) C9 | CERES | BA S/E SAN JOAQUIN (CGE) 13.2KV C1 | LA SERENA | [6 empty] | LA SERENA |  |  | 15102_344_85_CERES
248 | 406 | S/E SAN JOAQUIN (CGE) | 28035 | 3196 | 85 | COMPAÑÍA GENERAL DE ELECTRICIDAD S.A. | 28035_3196_85 | S/E SAN JOAQUIN (CGE) C21 | JUAN SOLDADO | BA S/E SAN JOAQUIN (CGE) B3 13.2KV | LA SERENA | [6 empty] | LA SERENA |  |  | 28035_3196_85_JUAN SOLDADO
249 | 406 | S/E SAN JOAQUIN (CGE) | 28036 | 3196 | 85 | COMPAÑÍA GENERAL DE ELECTRICIDAD S.A. | 28036_3196_85 | S/E SAN JOAQUIN (CGE) C22 | AVENIDA DEL MAR | BA S/E SAN JOAQUIN (CGE) B3 13.2KV | LA SERENA | [6 empty] | LA SERENA |  |  | 28036_3196_85_AVENIDA DEL MAR
250 | 406 | S/E SAN JOAQUIN (CGE) | 28037 | 3196 | 85 | COMPAÑÍA GENERAL DE ELECTRICIDAD S.A. | 28037_3196_85 | S/E SAN JOAQUIN (CGE) C23 | PAMPA | BA S/E SAN JOAQUIN (CGE) B3 13.2KV | LA SERENA,COQUIMBO | [6 empty] | LA SERENA,COQUIMBO |  |  | 28037_3196_85_PAMPA
251 | 407 | S/E SAN MIGUEL | 1516 | 168 | 85 | COMPAÑÍA GENERAL DE ELECTRICIDAD S.A. | 1516_168_85 | S/E SAN MIGUEL C2 | SAN CLEMENTE | BA S/E SAN MIGUEL 15KV | TALCA,PELARCO |  | S/E SAN MIGUEL C2 | SAN CLEMENTE | BA S/E SAN MIGUEL 15KV | PELARCO, TALCA |  | TALCA,PELARCO, PELARCO, TALCA |  |  | 1516_168_85_SAN CLEMENTE
252 | 407 | S/E SAN MIGUEL | 1517 | 168 | 85 | COMPAÑÍA GENERAL DE ELECTRICIDAD S.A. | 1517_168_85 | S/E SAN MIGUEL C1 | PEHUENCHE | BA S/E SAN MIGUEL 15KV | TALCA |  | S/E SAN MIGUEL C1 | PEHUENCHE | BA S/E SAN MIGUEL 15KV | TALCA |  | TALCA,PELARCO, TALCA |  |  | 1517_168_85_PEHUENCHE | PELARCO
253 | 407 | S/E SAN MIGUEL | 35626 | 168 | 85 | COMPAÑÍA GENERAL DE ELECTRICIDAD S.A. | 35626_168_85 | S/E SAN MIGUEL C3 | PUERTAS NEGRAS | BA S/E SAN MIGUEL 15KV | TALCA,PELARCO,SAN CLEMENTE | [9 empty] | 35626_168_85_PUERTAS NEGRAS
254 | 408 | S/E LAUTARO | 1016 | 271 | 85 | COMPAÑÍA GENERAL DE ELECTRICIDAD S.A. | 1016_271_85 | S/E LAUTARO C3 | PILLAN | BA S/E LAUTARO 15KV | LAUTARO |  | S/E LAUTARO C3 | PILLAN | BA S/E LAUTARO 15KV | LAUTARO |  | LAUTARO, LAUTARO |  |  | 1016_271_85_PILLAN
255 | 408 | S/E LAUTARO | 1024 | 1314 | 112 | EMPRESA ELÉCTRICA DE LA FRONTERA S.A. | 1024_1314_112 | S/E LAUTARO E1 | LAUTARO-LOUISIANA PACIFIC | BA S/E LAUTARO 23KV | LAUTARO | Se agregan alimentadores con solo clientes libres en distribución | S/E LAUTARO E1 | LAUTARO-LOUISIANA PACIFIC | BA S/E LAUTARO 23KV | LAUTARO | SOLO LD | LAUTARO, LAUTARO | Se agregan alimentadores con solo clientes libres en distribución, SOLO LD |  | 1024_1314_112_LAUTARO-LOUISIANA PACIFIC
256 | 408 | S/E LAUTARO | 1025 | 1314 | 112 | EMPRESA ELÉCTRICA DE LA FRONTERA S.A. | 1025_1314_112 | S/E LAUTARO E2 | QUILLEM | BA S/E LAUTARO 23KV | GALVARINO,LAUTARO,PERQUENCO,TEMUCO,TRAIGUEN, VICTORIA |  | S/E LAUTARO E2 | QUILLEM | BA S/E LAUTARO 23KV | TRAIGUEN, GALVARINO, PERQUENCO, LAUTARO, TEMUCO, VICTORIA |  | GALVARINO,LAUTARO,PERQUENCO,TEMUCO,TRAIGUEN, TRAIGUEN, GALVARINO, PERQUENCO, LAUTARO, TEMUCO, VICTORIA |  |  | 1025_1314_112_QUILLEM
257 | 408 | S/E LAUTARO | 15856 | 1314 | 112 | EMPRESA ELÉCTRICA DE LA FRONTERA S.A. | 15856_1314_112 | S/E LAUTARO E3 | BARRIO INDUSTRIAL | BA S/E LAUTARO 23KV | LAUTARO |  | S/E LAUTARO E3 | LAUTARO BARRIO INDUSTRIAL | BA S/E LAUTARO 23KV | LAUTARO, PERQUENCO |  | LAUTARO, LAUTARO, PERQUENCO |  |  | 15856_1314_112_BARRIO INDUSTRIAL
258 | 408 | S/E LAUTARO | 15414 | 4102 | 95 | COMPAÑÍA DISTRIBUIDORA DE ENERGÍA ELÉCTRICA CODINER S.A. | 15414_4102_95 | S/E LAUTARO CT4 | PERQUENCO | BA S/E LAUTARO 13.2 kV BP4 | CURACAUTIN,LAUTARO,PERQUENCO,TRAIGUEN,VICTORIA |  | S/E LAUTARO CT4 | PERQUENCO | BA S/E LAUTARO 13.2 kV BP4 |  |  |  |  | se agregan comunas desde el 25-F | 15414_4102_95_PERQUENCO
259 | 408 | S/E LAUTARO | 1018 | 4662 | 112 | EMPRESA ELÉCTRICA DE LA FRONTERA S.A. | 1018_4662_112 | S/E LAUTARO C2 | LAUTARO NORTE | BA S/E LAUTARO 13.2KV BP2 | LAUTARO | Se agregan alimentadores con solo clientes libres en distribución | S/E LAUTARO C2 | LAUTARO NORTE | BA S/E LAUTARO 13.2KV BP2 | LAUTARO | SOLO LD | LAUTARO, LAUTARO | Se agregan alimentadores con solo clientes libres en distribución, SOLO LD |  | 1018_4662_112_LAUTARO NORTE
260 | 408 | S/E LAUTARO | 1022 | 4662 | 112 | EMPRESA ELÉCTRICA DE LA FRONTERA S.A. | 1022_4662_112 | S/E LAUTARO C1 | LAUTARO | BA S/E LAUTARO 13.2KV BP2 | LAUTARO,PERQUENCO,VICTORIA,VILCUN |  | S/E LAUTARO C1 | LAUTARO | BA S/E LAUTARO 13.2KV BP2 | VILCUN, LAUTARO, VICTORIA, PERQUENCO |  | LAUTARO,PERQUENCO,VICTORIA,VILCUN, VILCUN, LAUTARO, VICTORIA, PERQUENCO |  |  | 1022_4662_112_LAUTARO
261 | 409 | S/E SAN VICENTE DE TAGUA TAGUA | 1536 | 170 | 85 | COMPAÑÍA GENERAL DE ELECTRICIDAD S.A. | 1536_170_85 | S/E SAN VICENTE DE TAGUA TAGUA C2 | LOS MAITENES | BA S/E SAN VICENTE DE TAGUA TAGUA 15KV C1 | PICHIDEGUA,SAN VICENTE |  | S/E SAN VICENTE DE TAGUA TAGUA C2 | LOS MAITENES | BA S/E SAN VICENTE DE TAGUA TAGUA 15KV C1 | SAN VICENTE |  | PICHIDEGUA,SAN VICENTE, SAN VICENTE |  |  | 1536_170_85_LOS MAITENES
262 | 409 | S/E SAN VICENTE DE TAGUA TAGUA | 1541 | 170 | 85 | COMPAÑÍA GENERAL DE ELECTRICIDAD S.A. | 1541_170_85 | S/E SAN VICENTE DE TAGUA TAGUA C1 | PENCAHUE | BA S/E SAN VICENTE DE TAGUA TAGUA 15KV C1 | COINCO,COLTAUCO,QUINTA DE TILCOCO,SAN VICENTE |  | S/E SAN VICENTE DE TAGUA TAGUA C1 | PENCAHUE | BA S/E SAN VICENTE DE TAGUA TAGUA 15KV C1 | SAN VICENTE, COINCO, QUINTA DE TILCOCO, COLTAUCO |  | COINCO,COLTAUCO,QUINTA DE TILCOCO,SAN VICENTE, SAN VICENTE, COINCO, QUINTA DE TILCOCO, COLTAUCO |  |  | 1541_170_85_PENCAHUE
263 | 409 | S/E SAN VICENTE DE TAGUA TAGUA | 28572 | 170 | 85 | COMPAÑÍA GENERAL DE ELECTRICIDAD S.A. | 28572_170_85 | S/E SAN VICENTE DE TAGUA TAGUA C6 | GERMAN RIESCO | BA S/E SAN VICENTE DE TAGUA TAGUA 15KV C1 | PICHIDEGUA,SAN VICENTE |  | S/E SAN VICENTE DE TAGUA TAGUA C6 | GERMAN RIESCO | BA S/E SAN VICENTE DE TAGUA TAGUA 15KV C1 | SAN VICENTE, PICHIDEGUA |  | PICHIDEGUA,SAN VICENTE, SAN VICENTE, PICHIDEGUA |  |  | 28572_170_85_GERMAN RIESCO
264 | 409 | S/E SAN VICENTE DE TAGUA TAGUA | 1537 | 346 | 85 | COMPAÑÍA GENERAL DE ELECTRICIDAD S.A. | 1537_346_85 | S/E SAN VICENTE DE TAGUA TAGUA C4 | REQUEGUA | BA S/E SAN VICENTE DE TAGUA TAGUA 15KV C2 | COINCO,COLTAUCO,QUINTA DE TILCOCO,SAN VICENTE | [6 empty] | COINCO,COLTAUCO,QUINTA DE TILCOCO,SAN VICENTE |  |  | 1537_346_85_REQUEGUA
265 | 409 | S/E SAN VICENTE DE TAGUA TAGUA | 1543 | 346 | 85 | COMPAÑÍA GENERAL DE ELECTRICIDAD S.A. | 1543_346_85 | S/E SAN VICENTE DE TAGUA TAGUA C3 | LA FUENTECILLA | BA S/E SAN VICENTE DE TAGUA TAGUA 15KV C2 | SAN VICENTE |  | S/E SAN VICENTE DE TAGUA TAGUA C3 | LA FUENTECILLA | BA S/E SAN VICENTE DE TAGUA TAGUA 15KV C2 | SAN VICENTE |  | SAN VICENTE, SAN VICENTE |  |  | 1543_346_85_LA FUENTECILLA
266 | 409 | S/E SAN VICENTE DE TAGUA TAGUA | 1552 | 346 | 85 | COMPAÑÍA GENERAL DE ELECTRICIDAD S.A. | 1552_346_85 | S/E SAN VICENTE DE TAGUA TAGUA C5 | PEUMO | BA S/E SAN VICENTE DE TAGUA TAGUA 15KV C2 | COLTAUCO,PEUMO,SAN VICENTE |  | S/E SAN VICENTE DE TAGUA TAGUA C5 | PEUMO | BA S/E SAN VICENTE DE TAGUA TAGUA 15KV C2 |  |  | COLTAUCO,PEUMO,PICHIDEGUA,SAN VICENTE |  |  | 1552_346_85_PEUMO | PICHIDEGUA
267 | 410 | S/E PUCHOCO | 1370 | 171 | 85 | COMPAÑÍA GENERAL DE ELECTRICIDAD S.A. | 1370_171_85 | S/E PUCHOCO C1 | LO ROJAS | BA S/E PUCHOCO 15KV | CORONEL |  | S/E PUCHOCO C1 | LO ROJAS | BA S/E PUCHOCO 15KV | CORONEL |  | CORONEL, CORONEL |  |  | 1370_171_85_LO ROJAS
268 | 410 | S/E PUCHOCO | 1371 | 171 | 85 | COMPAÑÍA GENERAL DE ELECTRICIDAD S.A. | 1371_171_85 | S/E PUCHOCO C2 | CHOLLIN | BA S/E PUCHOCO 15KV | CORONEL |  | S/E PUCHOCO C2 | CHOLLIN | BA S/E PUCHOCO 15KV | CORONEL |  | CORONEL, CORONEL |  |  | 1371_171_85_CHOLLIN
269 | 411 | S/E TALCA | 1583 | 274 | 85 | COMPAÑÍA GENERAL DE ELECTRICIDAD S.A. | 1583_274_85 | S/E TALCA C1 | REGIONAL | BA S/E TALCA 15KV BP1 | TALCA |  | S/E TALCA C1 | REGIONAL | BA S/E TALCA 15KV BP1 | TALCA, MAULE |  | TALCA, TALCA, MAULE |  |  | 1583_274_85_REGIONAL
270 | 411 | S/E TALCA | 1586 | 274 | 85 | COMPAÑÍA GENERAL DE ELECTRICIDAD S.A. | 1586_274_85 | S/E TALCA C2 | ESTACION | BA S/E TALCA 15KV BP1 | TALCA,PENCAHUE |  | S/E TALCA C2 | ESTACION | BA S/E TALCA 15KV BP1 | TALCA |  | TALCA,PENCAHUE, TALCA |  |  | 1586_274_85_ESTACION
271 | 411 | S/E TALCA | 14602 | 274 | 85 | COMPAÑÍA GENERAL DE ELECTRICIDAD S.A. | 14602_274_85 | S/E TALCA C7 | FERROVIARIO | BA S/E TALCA 15KV BP1 | TALCA,MAULE |  | S/E TALCA C7 | FERROVIARIO | BA S/E TALCA 15KV BP1 | TALCA, MAULE |  | TALCA,MAULE, TALCA, MAULE |  |  | 14602_274_85_FERROVIARIO
272 | 411 | S/E TALCA | 14642 | 274 | 85 | COMPAÑÍA GENERAL DE ELECTRICIDAD S.A. | 14642_274_85 | S/E TALCA C8 | GUALLECO | BA S/E TALCA 15KV BP1 | TALCA,CONSTITUCION,CUREPTO,MAULE,PENCAHUE |  | S/E TALCA C8 | GUALLECO | BA S/E TALCA 15KV BP1 | PENCAHUE, CONSTITUCION, CUREPTO, MAULE, SAN JAVIER |  | TALCA,CONSTITUCION,CUREPTO,MAULE,PENCAHUE, PENCAHUE, CONSTITUCION, CUREPTO, MAULE, SAN JAVIER |  |  | 14642_274_85_GUALLECO
273 | 411 | S/E TALCA | 14640 | 630 | 85 | COMPAÑÍA GENERAL DE ELECTRICIDAD S.A. | 14640_630_85 | S/E TALCA C9 | HUILQUILEMU | BA S/E TALCA 13.8KV | TALCA,PELARCO,SAN CLEMENTE |  | S/E TALCA C9 | HUILQUILEMU | BA S/E TALCA 13.8KV | SAN CLEMENTE, TALCA, PELARCO |  | TALCA,PELARCO,SAN CLEMENTE, SAN CLEMENTE, TALCA, PELARCO |  |  | 14640_630_85_HUILQUILEMU
274 | 411 | S/E TALCA | 14641 | 630 | 85 | COMPAÑÍA GENERAL DE ELECTRICIDAD S.A. | 14641_630_85 | S/E TALCA C10 | PIEDRAS BLANCAS | BA S/E TALCA 13.8KV | TALCA,MAULE,SAN JAVIER,YERBAS BUENAS |  | S/E TALCA C10 | PIEDRAS BLANCAS | BA S/E TALCA 13.8KV | TALCA, MAULE |  | TALCA,MAULE,SAN JAVIER,YERBAS BUENAS, TALCA, MAULE |  |  | 14641_630_85_PIEDRAS BLANCAS
275 | 411 | S/E TALCA | 1579 | 2459 | 85 | COMPAÑÍA GENERAL DE ELECTRICIDAD S.A. | 1579_2459_85 | S/E TALCA C5 | VACCARO | BA S/E TALCA 15KV BP2 | TALCA |  | S/E TALCA C5 | VACCARO | BA S/E TALCA 15KV BP2 | TALCA |  | TALCA, TALCA |  |  | 1579_2459_85_VACCARO
276 | 411 | S/E TALCA | 1585 | 2459 | 85 | COMPAÑÍA GENERAL DE ELECTRICIDAD S.A. | 1585_2459_85 | S/E TALCA C4 | EL TABACO | BA S/E TALCA 15KV BP2 | TALCA,MAULE |  | S/E TALCA C4 | TABACO | BA S/E TALCA 15KV BP2 |  |  | TALCA,MAULE |  |  | 1585_2459_85_EL TABACO
277 | 411 | S/E TALCA | 23482 | 2756 | 85 | COMPAÑÍA GENERAL DE ELECTRICIDAD S.A. | 23482_2756_85 | S/E TALCA C14 | VAROLI | BA S/E TALCA 15KV BP4 | TALCA | [9 empty] | 23482_2756_85_VAROLI
278 | 411 | S/E TALCA | 23483 | 2756 | 85 | COMPAÑÍA GENERAL DE ELECTRICIDAD S.A. | 23483_2756_85 | S/E TALCA C15 | DUAO | BA S/E TALCA 15KV BP4 | TALCA, MAULE | [9 empty] | 23483_2756_85_DUAO
279 | 412 | S/E TALCAHUANO | 1597 | 275 | 85 | COMPAÑÍA GENERAL DE ELECTRICIDAD S.A. | 1597_275_85 | S/E TALCAHUANO C4 | CONCEPCION | BA S/E TALCAHUANO 15KV C1 | TALCAHUANO | [6 empty] | TALCAHUANO |  |  | 1597_275_85_CONCEPCION
280 | 412 | S/E TALCAHUANO | 1600 | 275 | 85 | COMPAÑÍA GENERAL DE ELECTRICIDAD S.A. | 1600_275_85 | S/E TALCAHUANO C1 | SAN VICENTE | BA S/E TALCAHUANO 15KV C1 | TALCAHUANO | [6 empty] | TALCAHUANO |  |  | 1600_275_85_SAN VICENTE
281 | 412 | S/E TALCAHUANO | 1604 | 275 | 85 | COMPAÑÍA GENERAL DE ELECTRICIDAD S.A. | 1604_275_85 | S/E TALCAHUANO C2 | GAETE | BA S/E TALCAHUANO 15KV C1 | TALCAHUANO | [6 empty] | TALCAHUANO |  |  | 1604_275_85_GAETE
282 | 412 | S/E TALCAHUANO | 1587 | 374 | 85 | COMPAÑÍA GENERAL DE ELECTRICIDAD S.A. | 1587_374_85 | S/E TALCAHUANO C6 | LENGA | BA S/E TALCAHUANO 15KV C2 | TALCAHUANO,HUALPEN |  | S/E TALCAHUANO C6 | LENGA | BA S/E TALCAHUANO 15KV C2 | HUALPEN, TALCAHUANO |  | TALCAHUANO,HUALPEN, HUALPEN, TALCAHUANO |  |  | 1587_374_85_LENGA
283 | 412 | S/E TALCAHUANO | 1588 | 374 | 85 | COMPAÑÍA GENERAL DE ELECTRICIDAD S.A. | 1588_374_85 | S/E TALCAHUANO C7 | CHOME | BA S/E TALCAHUANO 15KV C2 | TALCAHUANO,HUALPEN |  | S/E TALCAHUANO C7 | CHOME | BA S/E TALCAHUANO 15KV C2 | HUALPEN, TALCAHUANO |  | TALCAHUANO,HUALPEN, HUALPEN, TALCAHUANO |  |  | 1588_374_85_CHOME
284 | 412 | S/E TALCAHUANO | 1606 | 374 | 85 | COMPAÑÍA GENERAL DE ELECTRICIDAD S.A. | 1606_374_85 | S/E TALCAHUANO C8 | HIGUERAS | BA S/E TALCAHUANO 15KV C2 | TALCAHUANO |  | S/E TALCAHUANO C8 | HIGUERAS | BA S/E TALCAHUANO 15KV C2 | TALCAHUANO |  | TALCAHUANO, TALCAHUANO |  |  | 1606_374_85_HIGUERAS
285 | 413 | S/E TOME | 13230 | 4551 | 85 | COMPAÑÍA GENERAL DE ELECTRICIDAD S.A. | 13230_4551_85 | S/E TOME E3 | RAFAEL | BA S/E TOME 23KV BP2 | FLORIDA,TOME,COELEMU |  | S/E TOME E3 | RAFAEL | BA S/E TOME 23KV BP2 |  |  | FLORIDA,TOME,COELEMU,NINHUE,QUIRIHUE,TREHUACO |  |  | 13230_4551_85_RAFAEL
286 | 413 | S/E TOME | 15866 | 4551 | 85 | COMPAÑÍA GENERAL DE ELECTRICIDAD S.A. | 15866_4551_85 | S/E TOME E2 | COELEMU | BA S/E TOME 23KV BP2 | COELEMU, TOME, TREHUACO |  | S/E TOME E2 | COELEMU | BA S/E TOME 23KV BP2 |  |  | FLORIDA,TOME,COELEMU,NINHUE,QUIRIHUE,TREHUACO |  |  | 15866_4551_85_COELEMU | FLORIDA
287 | 414 | S/E TRAIGUEN | 1647 | 4622 | 112 | EMPRESA ELÉCTRICA DE LA FRONTERA S.A. | 1647_4622_112 | S/E TRAIGUEN C2 | TRAIGUEN CIUDAD | BA S/E TRAIGUEN 13,2kV BP1 | ERCILLA,LOS SAUCES,LUMACO,PUREN,TRAIGUEN,VICTORIA |  | S/E TRAIGUEN C2 | TRAIGUEN CIUDAD | BA S/E TRAIGUEN 13,2kV BP1 |  |  | ERCILLA,LOS SAUCES,LUMACO,PUREN,TRAIGUEN,VICTORIA |  |  | 1647_4622_112_TRAIGUEN CIUDAD
288 | 414 | S/E TRAIGUEN | 1648 | 4622 | 112 | EMPRESA ELÉCTRICA DE LA FRONTERA S.A. | 1648_4622_112 | S/E TRAIGUEN C4 | TRAIGUEN GALVARINO | BA S/E TRAIGUEN 13,2kV BP1 | GALVARINO,TRAIGUEN | [6 empty] | GALVARINO,TRAIGUEN |  |  | 1648_4622_112_TRAIGUEN GALVARINO | LAUTARO
289 | 414 | S/E TRAIGUEN | 16343 | 4622 | 95 | COMPAÑÍA DISTRIBUIDORA DE ENERGÍA ELÉCTRICA CODINER S.A. | 16343_4622_95 | S/E TRAIGUEN C1 | CHUFQUEN | BA S/E TRAIGUEN 13,2kV BP1 | GALVARINO, TRAIGUEN |  | S/E TRAIGUEN C1 | CHUFQUEN | BA S/E TRAIGUEN 13,2kV BP1 | GALVARINO, TRAIGUEN |  | GALVARINO, TRAIGUEN |  |  | 16343_4622_95_CHUFQUEN
290 | 415 | S/E TRES PINOS | 1658 | 175 | 112 | EMPRESA ELÉCTRICA DE LA FRONTERA S.A. | 1658_175_112 | S/E TRES PINOS C3 | TRES PINOS-CERRO ALTO | BA S/E TRES PINOS 13.2KV | CURANILAHUE,LOS ALAMOS |  | S/E TRES PINOS C3 | CERRO ALTO | BA S/E TRES PINOS 13.2KV | LOS ALAMOS, CURANILAHUE |  | CURANILAHUE,LOS ALAMOS, LOS ALAMOS, CURANILAHUE |  |  | 1658_175_112_TRES PINOS-CERRO ALTO
291 | 415 | S/E TRES PINOS | 1655 | 278 | 112 | EMPRESA ELÉCTRICA DE LA FRONTERA S.A. | 1655_278_112 | S/E TRES PINOS ET2 | TRES PINOS-LOS ALAMOS | BA S/E TRES PINOS 23KV | CAÑETE,LEBU,LOS ALAMOS |  | S/E TRES PINOS ET2 | TRES PINOS-LOS ALAMOS | BA S/E TRES PINOS 23KV | CAÑETE, LEBU, LOS ALAMOS |  | CAÑETE,LEBU,LOS ALAMOS, CAÑETE, LEBU, LOS ALAMOS |  |  | 1655_278_112_TRES PINOS-LOS ALAMOS
292 | 416 | S/E TUMBES | 1659 | 176 | 85 | COMPAÑÍA GENERAL DE ELECTRICIDAD S.A. | 1659_176_85 | S/E TUMBES C4 | MICHIMALONGO | BA S/E TUMBES 15KV | TALCAHUANO |  | S/E TUMBES C4 | MICHIMALONGO | BA S/E TUMBES 15KV | TALCAHUANO |  | TALCAHUANO, TALCAHUANO |  |  | 1659_176_85_MICHIMALONGO
293 | 416 | S/E TUMBES | 1661 | 176 | 85 | COMPAÑÍA GENERAL DE ELECTRICIDAD S.A. | 1661_176_85 | S/E TUMBES C2 | ASMAR | BA S/E TUMBES 15KV | TALCAHUANO |  | S/E TUMBES C2 | ASMAR | BA S/E TUMBES 15KV | TALCAHUANO |  | TALCAHUANO, TALCAHUANO |  |  | 1661_176_85_ASMAR
294 | 416 | S/E TUMBES | 1662 | 176 | 85 | COMPAÑÍA GENERAL DE ELECTRICIDAD S.A. | 1662_176_85 | S/E TUMBES C1 | BASE NAVAL | BA S/E TUMBES 15KV | TALCAHUANO |  | S/E TUMBES C1 | BASE NAVAL | BA S/E TUMBES 15KV | TALCAHUANO |  | TALCAHUANO, TALCAHUANO |  |  | 1662_176_85_BASE NAVAL
295 | 416 | S/E TUMBES | 1665 | 176 | 85 | COMPAÑÍA GENERAL DE ELECTRICIDAD S.A. | 1665_176_85 | S/E TUMBES C3 | HOSPITAL NAVAL | BA S/E TUMBES 15KV | TALCAHUANO |  | S/E TUMBES C3 | HOSPITAL NAVAL | BA S/E TUMBES 15KV | TALCAHUANO |  | TALCAHUANO, TALCAHUANO |  |  | 1665_176_85_HOSPITAL NAVAL
296 | 417 | S/E TUNICHE | 1668 | 177 | 85 | COMPAÑÍA GENERAL DE ELECTRICIDAD S.A. | 1668_177_85 | S/E TUNICHE C4 | LA GONZALINA | BA S/E TUNICHE 15KV BP1 | RANCAGUA | [6 empty] | RANCAGUA |  |  | 1668_177_85_LA GONZALINA
297 | 417 | S/E TUNICHE | 1670 | 177 | 85 | COMPAÑÍA GENERAL DE ELECTRICIDAD S.A. | 1670_177_85 | S/E TUNICHE C5 | EL ARROZAL | BA S/E TUNICHE 15KV BP1 | RANCAGUA,GRANEROS | [6 empty] | RANCAGUA,CODEGUA,GRANEROS,MOSTAZAL |  |  | 1670_177_85_EL ARROZAL
298 | 417 | S/E TUNICHE | 1671 | 177 | 85 | COMPAÑÍA GENERAL DE ELECTRICIDAD S.A. | 1671_177_85 | S/E TUNICHE C6 | CHANCON | BA S/E TUNICHE 15KV BP1 | RANCAGUA |  | S/E TUNICHE C6 | CHANCON | BA S/E TUNICHE 15KV BP1 | RANCAGUA |  | RANCAGUA, RANCAGUA |  |  | 1671_177_85_CHANCON
299 | 417 | S/E TUNICHE | 16112 | 177 | 85 | COMPAÑÍA GENERAL DE ELECTRICIDAD S.A. | 16112_177_85 | S/E TUNICHE C1 | LAS COLORADAS | BA S/E TUNICHE 15KV BP1 | RANCAGUA |  | S/E TUNICHE C1 | LAS COLORADAS | BA S/E TUNICHE 15KV BP1 | RANCAGUA |  | RANCAGUA, RANCAGUA |  |  | 16112_177_85_LAS COLORADAS
300 | 418 | S/E VICTORIA | 1677 | 178 | 112 | EMPRESA ELÉCTRICA DE LA FRONTERA S.A. | 1677_178_112 | S/E VICTORIA C4 | VICTORIA CIUDAD | BA S/E VICTORIA 13.2KV BP1 | ERCILLA,VICTORIA |  | S/E VICTORIA C4 | VICTORIA CIUDAD | BA S/E VICTORIA 13.2KV BP1 | ERCILLA, VICTORIA |  | ERCILLA,VICTORIA, ERCILLA, VICTORIA |  |  | 1677_178_112_VICTORIA CIUDAD
301 | 418 | S/E VICTORIA | 1678 | 178 | 95 | COMPAÑÍA DISTRIBUIDORA DE ENERGÍA ELÉCTRICA CODINER S.A. | 1678_178_95 | S/E VICTORIA C2 | SELVA OSCURA | BA S/E VICTORIA 13.2KV BP1 | CURACAUTIN,ERCILLA,TRAIGUEN,VICTORIA, PERQUENCO, GALVARINO |  | S/E VICTORIA C2 | SELVA OSCURA | BA S/E VICTORIA 13.2KV BP1 | CURACAUTIN, ERCILLA, LAUTARO, TRAIGUEN, VICTORIA |  | CURACAUTIN, ERCILLA, LAUTARO, TRAIGUEN, VICTORIA |  | se agregan comunas desde el 25-F | 1678_178_95_SELVA OSCURA
302 | 418 | S/E VICTORIA | 1681 | 178 | 112 | EMPRESA ELÉCTRICA DE LA FRONTERA S.A. | 1681_178_112 | S/E VICTORIA C5 | VICTORIA-VILLA ALEGRE | BA S/E VICTORIA 13.2KV BP1 | PERQUENCO,TRAIGUEN,VICTORIA | [6 empty] | PERQUENCO,TRAIGUEN,VICTORIA |  |  | 1681_178_112_VICTORIA-VILLA ALEGRE
303 | 419 | S/E VICUÑA | 1685 | 280 | 85 | COMPAÑÍA GENERAL DE ELECTRICIDAD S.A. | 1685_280_85 | S/E VICUÑA E1 | DIAGUITAS | BA S/E VICUÑA 23KV | VICUÑA |  | S/E VICUÑA E1 | DIAGUITAS | BA S/E VICUÑA 23KV | VICUÑA |  | PAIHUANO,VICUÑA, VICUÑA |  |  | 1685_280_85_DIAGUITAS
304 | 419 | S/E VICUÑA | 1689 | 280 | 85 | COMPAÑÍA GENERAL DE ELECTRICIDAD S.A. | 1689_280_85 | S/E VICUÑA E3 | GABRIELA MISTRAL | BA S/E VICUÑA 23KV | VICUÑA |  | S/E VICUÑA E3 | GABRIELA MISTRAL | BA S/E VICUÑA 23KV | VICUÑA |  | VICUÑA, VICUÑA |  |  | 1689_280_85_GABRIELA MISTRAL
305 | 419 | S/E VICUÑA | 1690 | 280 | 85 | COMPAÑÍA GENERAL DE ELECTRICIDAD S.A. | 1690_280_85 | S/E VICUÑA E2 | RIVADAVIA | BA S/E VICUÑA 23KV | PAIHUANO,VICUÑA |  | S/E VICUÑA E2 | RIVADAVIA | BA S/E VICUÑA 23KV | VICUÑA, PAIHUANO |  | PAIHUANO,VICUÑA, VICUÑA, PAIHUANO |  |  | 1690_280_85_RIVADAVIA
306 | 420 | S/E LOS MAQUIS (CGE) | 23895 | 180 | 85 | COMPAÑÍA GENERAL DE ELECTRICIDAD S.A. | 23895_180_85 | PA S/E LOS MAQUIS (CGE) CT1 | LOS ROBLES | BA S/E LOS MAQUIS (CGE) 66KV BS1 | SAN RAFAEL, PELARCO, RIO CLARO |  | PA S/E LOS MAQUIS (CGE) CT1 | LOS ROBLES | BA S/E LOS MAQUIS (CGE) 66KV BS1 | SAN CLEMENTE, PELARCO, SAN RAFAEL, RIO CLARO |  | TALCA,PELARCO,PENCAHUE,RIO CLARO,SAN CLEMENTE,SAN RAFAEL,MOLINA, SAN CLEMENTE, PELARCO, SAN RAFAEL, RIO CLARO |  |  | 23895_180_85_LOS ROBLES
307 | 421 | S/E OVALLE | 1248 | 281 | 85 | COMPAÑÍA GENERAL DE ELECTRICIDAD S.A. | 1248_281_85 | S/E OVALLE E5 | DELTA | BA S/E OVALLE 23KV BP2 | OVALLE | [6 empty] | OVALLE |  |  | 1248_281_85_DELTA
308 | 421 | S/E OVALLE | 1255 | 281 | 85 | COMPAÑÍA GENERAL DE ELECTRICIDAD S.A. | 1255_281_85 | S/E OVALLE E1 | SOCOS | BA S/E OVALLE 23KV BP2 | OVALLE,PUNITAQUI |  | S/E OVALLE E1 | SOCOS | BA S/E OVALLE 23KV BP2 | PUNITAQUI, OVALLE |  | OVALLE,PUNITAQUI, PUNITAQUI, OVALLE |  |  | 1255_281_85_SOCOS
309 | 421 | S/E OVALLE | 1259 | 281 | 85 | COMPAÑÍA GENERAL DE ELECTRICIDAD S.A. | 1259_281_85 | S/E OVALLE E3 | RECOLETA | BA S/E OVALLE 23KV BP2 | ANDACOLLO,OVALLE,RIO HURTADO |  | S/E OVALLE E3 | OVALLE RECOLETA | BA S/E OVALLE 23KV BP2 | ANDACOLLO, RIO HURTADO, OVALLE |  | ANDACOLLO,OVALLE,RIO HURTADO, ANDACOLLO, RIO HURTADO, OVALLE |  |  | 1259_281_85_RECOLETA
310 | 421 | S/E OVALLE | 15099 | 281 | 85 | COMPAÑÍA GENERAL DE ELECTRICIDAD S.A. | 15099_281_85 | S/E OVALLE E7 | SOTAQUI | BA S/E OVALLE 23KV BP2 | OVALLE |  | S/E OVALLE E7 | SOTAQUI | BA S/E OVALLE 23KV BP2 | OVALLE |  | OVALLE,RIO HURTADO, OVALLE |  |  | 15099_281_85_SOTAQUI
311 | 421 | S/E OVALLE | 1258 | 351 | 85 | COMPAÑÍA GENERAL DE ELECTRICIDAD S.A. | 1258_351_85 | S/E OVALLE E6 | BENAVENTE | BA S/E OVALLE 23KV BP1 | OVALLE |  | S/E OVALLE E6 | BENAVENTE | BA S/E OVALLE 23KV BP1 | OVALLE |  | OVALLE,PUNITAQUI, OVALLE |  | CORREGIDA LISTA COMUNAS 25-5 POR ANEXO 2 | 1258_351_85_BENAVENTE
312 | 421 | S/E OVALLE | 1262 | 351 | 85 | COMPAÑÍA GENERAL DE ELECTRICIDAD S.A. | 1262_351_85 | S/E OVALLE E4 | QUEBRADA SECA | BA S/E OVALLE 23KV BP1 | OVALLE |  | S/E OVALLE E4 | QUEBRADA SECA | BA S/E OVALLE 23KV BP1 | OVALLE |  | OVALLE, OVALLE |  |  | 1262_351_85_QUEBRADA SECA
313 | 421 | S/E OVALLE | 1263 | 351 | 85 | COMPAÑÍA GENERAL DE ELECTRICIDAD S.A. | 1263_351_85 | S/E OVALLE E2 | HOSPITAL | BA S/E OVALLE 23KV BP1 | OVALLE | [6 empty] | OVALLE |  |  | 1263_351_85_HOSPITAL
314 | 421 | S/E OVALLE | 15100 | 351 | 85 | COMPAÑÍA GENERAL DE ELECTRICIDAD S.A. | 15100_351_85 | S/E OVALLE E8 | SAN LUIS | BA S/E OVALLE 23KV BP1 | OVALLE |  | S/E OVALLE E8 | OVALLE SAN LUIS | BA S/E OVALLE 23KV BP1 | OVALLE |  | ANDACOLLO,OVALLE,RIO HURTADO, OVALLE |  |  | 15100_351_85_SAN LUIS
315 | 422 | S/E LIRQUEN | 1044 | 182 | 85 | COMPAÑÍA GENERAL DE ELECTRICIDAD S.A. | 1044_182_85 | S/E LIRQUEN C2 | INDURA PENCO | BA S/E LIRQUEN 15KV BP1 | PENCO |  | S/E LIRQUEN C2 | INDURA PENCO | BA S/E LIRQUEN 15KV BP1 | PENCO |  | FLORIDA,PENCO, PENCO |  |  | 1044_182_85_INDURA PENCO
316 | 422 | S/E LIRQUEN | 1046 | 182 | 85 | COMPAÑÍA GENERAL DE ELECTRICIDAD S.A. | 1046_182_85 | S/E LIRQUEN C3 | EL MIRADOR | BA S/E LIRQUEN 15KV BP1 | PENCO |  | S/E LIRQUEN C3 | EL MIRADOR | BA S/E LIRQUEN 15KV BP1 |  |  | PENCO,TOME |  | CORREGIDA LISTA COMUNAS 25-5 POR ANEXO 2 | 1046_182_85_EL MIRADOR
317 | 422 | S/E LIRQUEN | 1039 | 2462 | 85 | COMPAÑÍA GENERAL DE ELECTRICIDAD S.A. | 1039_2462_85 | S/E LIRQUEN C6 | VIPLA 1 | BA S/E LIRQUEN 15KV BP2 | PENCO |  | S/E LIRQUEN C6 | VIPLA 1 | BA S/E LIRQUEN 15KV BP2 | PENCO |  | PENCO, PENCO |  |  | 1039_2462_85_VIPLA 1
318 | 422 | S/E LIRQUEN | 28601 | 2462 | 85 | COMPAÑÍA GENERAL DE ELECTRICIDAD S.A. | 28601_2462_85 | S/E LIRQUEN C4 | VIPLA 2 | BA S/E LIRQUEN 15KV BP2 | PENCO |  | S/E LIRQUEN C4 | VIPLA 2 | BA S/E LIRQUEN 15KV BP2 | PENCO |  | PENCO, PENCO |  |  | 28601_2462_85_VIPLA 2
319 | 423 | S/E LO MIRANDA | 1053 | 183 | 85 | COMPAÑÍA GENERAL DE ELECTRICIDAD S.A. | 1053_183_85 | S/E LO MIRANDA C2 | PLAZUELA | BA S/E LO MIRANDA 15KV BP1 | DOÑIHUE | [6 empty] | DOÑIHUE |  |  | 1053_183_85_PLAZUELA
320 | 423 | S/E LO MIRANDA | 1056 | 183 | 85 | COMPAÑÍA GENERAL DE ELECTRICIDAD S.A. | 1056_183_85 | S/E LO MIRANDA C1 | EL MILAGRO | BA S/E LO MIRANDA 15KV BP1 | RANCAGUA,DOÑIHUE | [6 empty] | RANCAGUA,DOÑIHUE |  |  | 1056_183_85_EL MILAGRO
321 | 423 | S/E LO MIRANDA | 1052 | 352 | 85 | COMPAÑÍA GENERAL DE ELECTRICIDAD S.A. | 1052_352_85 | S/E LO MIRANDA C4 | DOÑIHUE | BA S/E LO MIRANDA 15KV BP2 | COINCO,COLTAUCO,DOÑIHUE,OLIVAR,RENGO,REQUINOA | [6 empty] | COINCO,COLTAUCO,DOÑIHUE,OLIVAR,RENGO,REQUINOA |  |  | 1052_352_85_DOÑIHUE
322 | 423 | S/E LO MIRANDA | 1059 | 352 | 85 | COMPAÑÍA GENERAL DE ELECTRICIDAD S.A. | 1059_352_85 | S/E LO MIRANDA C3 | FAENADORA | BA S/E LO MIRANDA 15KV BP2 | DOÑIHUE | [6 empty] | DOÑIHUE |  |  | 1059_352_85_FAENADORA
323 | 424 | S/E LOMA COLORADA | 1070 | 184 | 85 | COMPAÑÍA GENERAL DE ELECTRICIDAD S.A. | 1070_184_85 | S/E LOMA COLORADA C4 | LAGUNILLAS | BA S/E LOMA COLORADA 15KV BP1 | CORONEL,SAN PEDRO DE LA PAZ | [6 empty] | CORONEL,SAN PEDRO DE LA PAZ |  |  | 1070_184_85_LAGUNILLAS
324 | 424 | S/E LOMA COLORADA | 1072 | 184 | 85 | COMPAÑÍA GENERAL DE ELECTRICIDAD S.A. | 1072_184_85 | S/E LOMA COLORADA C2 | EL PARQUE | BA S/E LOMA COLORADA 15KV BP1 | SAN PEDRO DE LA PAZ | [6 empty] | SAN PEDRO DE LA PAZ |  |  | 1072_184_85_EL PARQUE
325 | 424 | S/E LOMA COLORADA | 1074 | 184 | 85 | COMPAÑÍA GENERAL DE ELECTRICIDAD S.A. | 1074_184_85 | S/E LOMA COLORADA C3 | LA POSADA | BA S/E LOMA COLORADA 15KV BP1 | CORONEL,SAN PEDRO DE LA PAZ | [6 empty] | CORONEL,SAN PEDRO DE LA PAZ |  |  | 1074_184_85_LA POSADA
326 | 424 | S/E LOMA COLORADA | 1077 | 184 | 85 | COMPAÑÍA GENERAL DE ELECTRICIDAD S.A. | 1077_184_85 | S/E LOMA COLORADA C1 | LAS INDUSTRIAS | BA S/E LOMA COLORADA 15KV BP1 | SAN PEDRO DE LA PAZ | [6 empty] | SAN PEDRO DE LA PAZ |  |  | 1077_184_85_LAS INDUSTRIAS
327 | 425 | S/E LORETO | 1093 | 185 | 85 | COMPAÑÍA GENERAL DE ELECTRICIDAD S.A. | 1093_185_85 | S/E LORETO C1 | ALMENDRO | BA S/E LORETO 15KV BP1 | COLTAUCO,PEUMO | [6 empty] | COLTAUCO,PEUMO |  |  | 1093_185_85_ALMENDRO
328 | 425 | S/E LORETO | 1094 | 185 | 85 | COMPAÑÍA GENERAL DE ELECTRICIDAD S.A. | 1094_185_85 | S/E LORETO C2 | CERRILLOS | BA S/E LORETO 15KV BP1 | COLTAUCO,DOÑIHUE | [6 empty] | COLTAUCO,DOÑIHUE |  |  | 1094_185_85_CERRILLOS
329 | 426 | S/E LOS ANGELES (CGE) | 1111 | 186 | 85 | COMPAÑÍA GENERAL DE ELECTRICIDAD S.A. | 1111_186_85 | S/E LOS ANGELES (CGE) C8 | PADRE HURTADO | BA S/E LOS ANGELES (CGE) 15KV BP1-S2 | LOS ANGELES | [6 empty] | LOS ANGELES |  |  | 1111_186_85_PADRE HURTADO
330 | 426 | S/E LOS ANGELES (CGE) | 1096 | 286 | 102 | COOPERATIVA ELÉCTRICA LOS ANGELES LTDA | 1096_286_102 | S/E LOS ANGELES (CGE) C7 | HUAQUI | BA S/E LOS ANGELES (CGE) 15KV BP1-S1 | LOS ANGELES,LAJA | [6 empty] | LOS ANGELES,LAJA |  |  | 1096_286_102_HUAQUI
331 | 426 | S/E LOS ANGELES (CGE) | 1100 | 286 | 112 | EMPRESA ELÉCTRICA DE LA FRONTERA S.A. | 1100_286_112 | S/E LOS ANGELES (CGE) C2 | LOS ANGELES-MULCHEN | BA S/E LOS ANGELES (CGE) 15KV BP1-S1 | LOS ANGELES | [6 empty] | LOS ANGELES |  |  | 1100_286_112_LOS ANGELES-MULCHEN
332 | 426 | S/E LOS ANGELES (CGE) | 1104 | 286 | 102 | COOPERATIVA ELÉCTRICA LOS ANGELES LTDA | 1104_286_102 | S/E LOS ANGELES (CGE) C1 | SANTA FE | BA S/E LOS ANGELES (CGE) 15KV BP1-S1 | LOS ANGELES,LAJA | [6 empty] | LOS ANGELES,LAJA |  |  | 1104_286_102_SANTA FE
333 | 426 | S/E LOS ANGELES (CGE) | 1113 | 286 | 102 | COOPERATIVA ELÉCTRICA LOS ANGELES LTDA | 1113_286_102 | S/E LOS ANGELES (CGE) C3 | CANTERAS | BA S/E LOS ANGELES (CGE) 15KV BP1-S1 | LOS ANGELES,MULCHEN,QUILLECO,SANTA BARBARA | [6 empty] | LOS ANGELES,MULCHEN,QUILLECO,SANTA BARBARA |  |  | 1113_286_102_CANTERAS
334 | 426 | S/E LOS ANGELES (CGE) | 31082 | 3603 | 85 | COMPAÑÍA GENERAL DE ELECTRICIDAD S.A. | 31082_3603_85 | S/E LOS ANGELES (CGE) C10 | ALCAZAR | BA S/E LOS ANGELES (CGE) 15kV BP2 | LOS ANGELES | Se cambia c4 por c10 | S/E LOS ANGELES (CGE) C10 | ALCAZAR | BA S/E LOS ANGELES (CGE) 15KV BP1-S1 | LOS ANGELES |  | LOS ANGELES, LOS ANGELES |  |  | 31082_3603_85_ALCAZAR
335 | 426 | S/E LOS ANGELES (CGE) | 31082 | 3603 | 112 | EMPRESA ELÉCTRICA DE LA FRONTERA S.A. | 31082_3603_112 | S/E LOS ANGELES (CGE) C10 | ALCAZAR | BA S/E LOS ANGELES (CGE) 15kV BP2 | LOS ANGELES | [9 empty] | 31082_3603_112_ALCAZAR
336 | 426 | S/E LOS ANGELES (CGE) | 31083 | 3603 | 85 | COMPAÑÍA GENERAL DE ELECTRICIDAD S.A. | 31083_3603_85 | S/E LOS ANGELES (CGE) C11 | PAILLIHUE | BA S/E LOS ANGELES (CGE) 15kV BP2 | LOS ANGELES | Se cambia c5 por c11 | S/E LOS ANGELES (CGE) C11 | PAILLIHUE | BA S/E LOS ANGELES (CGE) 15KV BP1-S1 | LOS ANGELES |  | LOS ANGELES, LOS ANGELES |  |  | 31083_3603_85_PAILLIHUE
337 | 427 | S/E MAHNS | 1128 | 187 | 85 | COMPAÑÍA GENERAL DE ELECTRICIDAD S.A. | 1128_187_85 | S/E MAHNS C1 | INTERCONEXION | BA S/E MAHNS 15KV BP1 | TOME |  | S/E MAHNS C1 | INTERCONEXION | BA S/E MAHNS 15KV BP1 | TOME |  | TOME, TOME |  |  | 1128_187_85_INTERCONEXION
338 | 427 | S/E MAHNS | 1126 | 1497 | 85 | COMPAÑÍA GENERAL DE ELECTRICIDAD S.A. | 1126_1497_85 | S/E MAHNS C4 | LINOS | BA S/E MAHNS 15KV BP2 | TOME |  | S/E MAHNS C4 | LINOS | BA S/E MAHNS 15KV BP2 | TOME |  | TOME, TOME |  |  | 1126_1497_85_LINOS
339 | 427 | S/E MAHNS | 26487 | 3160 | 85 | COMPAÑÍA GENERAL DE ELECTRICIDAD S.A. | 26487_3160_85 | PA S/E MAHNS C5 | NOGUEIRA | BA S/E MAHNS 15KV BP3 | TOME |  | PA S/E MAHNS C5 | NOGUEIRA | BA S/E MAHNS 15KV BP3 |  |  | TOME |  |  | 26487_3160_85_NOGUEIRA
340 | 427 | S/E MAHNS | 26488 | 3160 | 85 | COMPAÑÍA GENERAL DE ELECTRICIDAD S.A. | 26488_3160_85 | PA S/E MAHNS C6 | LIRQUEN | BA S/E MAHNS 15KV BP3 | PENCO,TOME |  | PA S/E MAHNS C6 | LIRQUEN | BA S/E MAHNS 15KV BP3 | TOME, PENCO |  | PENCO,TOME, TOME, PENCO |  |  | 26488_3160_85_LIRQUEN
341 | 427 | S/E MAHNS | 26489 | 3160 | 85 | COMPAÑÍA GENERAL DE ELECTRICIDAD S.A. | 26489_3160_85 | PA S/E MAHNS C7 | DICHATO | BA S/E MAHNS 15KV BP3 | TOME |  | PA S/E MAHNS C7 | DICHATO | BA S/E MAHNS 15KV BP3 | TOME |  | TOME, TOME |  |  | 26489_3160_85_DICHATO
342 | 428 | S/E MALLOA | 1132 | 188 | 85 | COMPAÑÍA GENERAL DE ELECTRICIDAD S.A. | 1132_188_85 | S/E MALLOA C1 | SANTO DOMINGO | BA S/E MALLOA 15KV BP1 | MALLOA,RENGO,SAN VICENTE, QUINTA DE TILCOCO |  | S/E MALLOA C1 | MALLOA SANTO DOMINGO | BA S/E MALLOA 15KV BP1 | RENGO, SAN VICENTE, MALLOA |  | MALLOA,QUINTA DE TILCOCO,RENGO,SAN VICENTE, RENGO, SAN VICENTE, MALLOA |  |  | 1132_188_85_SANTO DOMINGO
343 | 428 | S/E MALLOA | 1134 | 188 | 85 | COMPAÑÍA GENERAL DE ELECTRICIDAD S.A. | 1134_188_85 | S/E MALLOA C2 | SANTA INES | BA S/E MALLOA 15KV BP1 | MALLOA,SAN VICENTE |  | S/E MALLOA C2 | SANTA INES | BA S/E MALLOA 15KV BP1 | MALLOA, SAN VICENTE |  | MALLOA,SAN VICENTE,SAN FERNANDO, MALLOA, SAN VICENTE |  |  | 1134_188_85_SANTA INES
344 | 429 | S/E MANSO DE VELASCO | 1142 | 189 | 85 | COMPAÑÍA GENERAL DE ELECTRICIDAD S.A. | 1142_189_85 | S/E MANSO DE VELASCO C2 | BULNES | BA S/E MANSO DE VELASCO 15KV | LOS ANGELES | [9 empty] | 1142_189_85_BULNES
345 | 429 | S/E MANSO DE VELASCO | 1143 | 189 | 85 | COMPAÑÍA GENERAL DE ELECTRICIDAD S.A. | 1143_189_85 | S/E MANSO DE VELASCO C1 | COLO COLO | BA S/E MANSO DE VELASCO 15KV | LOS ANGELES | [9 empty] | 1143_189_85_COLO COLO
346 | 429 | S/E MANSO DE VELASCO | 1146 | 189 | 85 | COMPAÑÍA GENERAL DE ELECTRICIDAD S.A. | 1146_189_85 | S/E MANSO DE VELASCO C4 | VILLAGRAN | BA S/E MANSO DE VELASCO 15KV | LOS ANGELES | [9 empty] | 1146_189_85_VILLAGRAN
347 | 429 | S/E MANSO DE VELASCO | 1150 | 189 | 85 | COMPAÑÍA GENERAL DE ELECTRICIDAD S.A. | 1150_189_85 | S/E MANSO DE VELASCO C3 | ALEMANIA | BA S/E MANSO DE VELASCO 15KV | LOS ANGELES | [9 empty] | 1150_189_85_ALEMANIA
348 | 429 | S/E MANSO DE VELASCO | 1151 | 189 | 85 | COMPAÑÍA GENERAL DE ELECTRICIDAD S.A. | 1151_189_85 | S/E MANSO DE VELASCO C5 | QUILQUE | BA S/E MANSO DE VELASCO 15KV | LOS ANGELES | [9 empty] | 1151_189_85_QUILQUE
349 | 430 | S/E MARQUESA | 1197 | 190 | 85 | COMPAÑÍA GENERAL DE ELECTRICIDAD S.A. | 1197_190_85 | S/E MARQUESA E4 | TAMBO | BA S/E MARQUESA 23KV | VICUÑA |  | S/E MARQUESA E4 | TAMBO | BA S/E MARQUESA 23KV | VICUÑA |  | VICUÑA, VICUÑA |  |  | 1197_190_85_TAMBO
350 | 430 | S/E MARQUESA | 1200 | 190 | 85 | COMPAÑÍA GENERAL DE ELECTRICIDAD S.A. | 1200_190_85 | S/E MARQUESA E2 | TALCUNA | BA S/E MARQUESA 23KV | VICUÑA |  | S/E MARQUESA E2 | TALCUNA | BA S/E MARQUESA 23KV | VICUÑA |  | VICUÑA, VICUÑA |  |  | 1200_190_85_TALCUNA
351 | 430 | S/E MARQUESA | 1201 | 190 | 85 | COMPAÑÍA GENERAL DE ELECTRICIDAD S.A. | 1201_190_85 | S/E MARQUESA E1 | LAS ROJAS | BA S/E MARQUESA 23KV | LA SERENA,COQUIMBO,VICUÑA |  | S/E MARQUESA E1 | LAS ROJAS | BA S/E MARQUESA 23KV | COQUIMBO, VICUÑA, LA SERENA |  | LA SERENA,COQUIMBO,VICUÑA, COQUIMBO, VICUÑA, LA SERENA |  |  | 1201_190_85_LAS ROJAS
352 | 430 | S/E MARQUESA | 1202 | 190 | 85 | COMPAÑÍA GENERAL DE ELECTRICIDAD S.A. | 1202_190_85 | S/E MARQUESA E3 | DOS PINOS | BA S/E MARQUESA 23KV | LA SERENA,VICUÑA |  | S/E MARQUESA E3 | DOS PINOS | BA S/E MARQUESA 23KV | LA SERENA, VICUÑA |  | LA SERENA,VICUÑA, LA SERENA, VICUÑA |  |  | 1202_190_85_DOS PINOS
353 | 431 | S/E PUNITAQUI | 1410 | 191 | 85 | COMPAÑÍA GENERAL DE ELECTRICIDAD S.A. | 1410_191_85 | S/E PUNITAQUI C2 | EL HINOJO | BA S/E PUNITAQUI 13.2KV | OVALLE,PUNITAQUI |  | S/E PUNITAQUI C2 | HINOJO | BA S/E PUNITAQUI 13.2KV | OVALLE, PUNITAQUI |  | OVALLE,PUNITAQUI, OVALLE, PUNITAQUI |  |  | 1410_191_85_EL HINOJO
354 | 431 | S/E PUNITAQUI | 1411 | 191 | 85 | COMPAÑÍA GENERAL DE ELECTRICIDAD S.A. | 1411_191_85 | S/E PUNITAQUI C1 | DELIRIO | BA S/E PUNITAQUI 13.2KV | PUNITAQUI |  | S/E PUNITAQUI C1 | DELIRIO | BA S/E PUNITAQUI 13.2KV | PUNITAQUI |  | PUNITAQUI, PUNITAQUI |  |  | 1411_191_85_DELIRIO
355 | 431 | S/E PUNITAQUI | 1412 | 191 | 85 | COMPAÑÍA GENERAL DE ELECTRICIDAD S.A. | 1412_191_85 | S/E PUNITAQUI C3 | HUAQUELON | BA S/E PUNITAQUI 13.2KV | OVALLE,COMBARBALA,MONTE PATRIA,PUNITAQUI |  | S/E PUNITAQUI C3 | HUAQUELON | BA S/E PUNITAQUI 13.2KV | MONTE PATRIA, PUNITAQUI, OVALLE, COMBARBALA |  | OVALLE,COMBARBALA,MONTE PATRIA,PUNITAQUI, MONTE PATRIA, PUNITAQUI, OVALLE, COMBARBALA |  |  | 1412_191_85_HUAQUELON
356 | 431 | S/E PUNITAQUI | 1415 | 191 | 85 | COMPAÑÍA GENERAL DE ELECTRICIDAD S.A. | 1415_191_85 | S/E PUNITAQUI C4 | LOS MANTOS | BA S/E PUNITAQUI 13.2KV | OVALLE,PUNITAQUI |  | S/E PUNITAQUI C4 | LOS MANTOS | BA S/E PUNITAQUI 13.2KV | PUNITAQUI, OVALLE |  | OVALLE,PUNITAQUI, PUNITAQUI, OVALLE |  |  | 1415_191_85_LOS MANTOS
357 | 431 | S/E PUNITAQUI | 15684 | 2514 | 85 | COMPAÑÍA GENERAL DE ELECTRICIDAD S.A. | 15684_2514_85 | S/E PUNITAQUI C6 | MAP | BA S/E PUNITAQUI 13.2KV BP2 | ARICA | [9 empty] | 15684_2514_85_MAP
358 | 432 | S/E MONTE PATRIA | 1242 | 192 | 85 | COMPAÑÍA GENERAL DE ELECTRICIDAD S.A. | 1242_192_85 | S/E MONTE PATRIA C2 | TULAHUEN | BA S/E MONTE PATRIA 13.2KV | MONTE PATRIA |  | S/E MONTE PATRIA C2 | TULAHUEN | BA S/E MONTE PATRIA 13.2KV | MONTE PATRIA |  | MONTE PATRIA, MONTE PATRIA |  |  | 1242_192_85_TULAHUEN
359 | 432 | S/E MONTE PATRIA | 1243 | 192 | 85 | COMPAÑÍA GENERAL DE ELECTRICIDAD S.A. | 1243_192_85 | S/E MONTE PATRIA C1 | EL PALQUI | BA S/E MONTE PATRIA 13.2KV | OVALLE,MONTE PATRIA |  | S/E MONTE PATRIA C1 | EL PALQUI | BA S/E MONTE PATRIA 13.2KV | MONTE PATRIA, OVALLE |  | OVALLE,MONTE PATRIA, MONTE PATRIA, OVALLE |  |  | 1243_192_85_EL PALQUI
360 | 432 | S/E MONTE PATRIA | 1235 | 292 | 85 | COMPAÑÍA GENERAL DE ELECTRICIDAD S.A. | 1235_292_85 | S/E MONTE PATRIA E2 | BELLAVISTA | BA S/E MONTE PATRIA 23KV | MONTE PATRIA |  | S/E MONTE PATRIA E2 | BELLAVISTA | BA S/E MONTE PATRIA 23KV | MONTE PATRIA |  | MONTE PATRIA, MONTE PATRIA |  |  | 1235_292_85_BELLAVISTA
361 | 432 | S/E MONTE PATRIA | 1240 | 292 | 85 | COMPAÑÍA GENERAL DE ELECTRICIDAD S.A. | 1240_292_85 | S/E MONTE PATRIA E1 | SAN LORENZO | BA S/E MONTE PATRIA 23KV | MONTE PATRIA |  | S/E MONTE PATRIA E1 | SAN LORENZO | BA S/E MONTE PATRIA 23KV | MONTE PATRIA |  | OVALLE,COMBARBALA,MONTE PATRIA,PUNITAQUI, MONTE PATRIA |  |  | 1240_292_85_SAN LORENZO
362 | 433 | S/E PUMAHUE | 1398 | 193 | 85 | COMPAÑÍA GENERAL DE ELECTRICIDAD S.A. | 1398_193_85 | S/E PUMAHUE C2 | SANTA ELENA | BA S/E PUMAHUE 15KV | TEMUCO |  | S/E PUMAHUE C2 | SANTA ELENA | BA S/E PUMAHUE 15KV | TEMUCO |  | TEMUCO,PADRE LAS CASAS, TEMUCO |  |  | 1398_193_85_SANTA ELENA
363 | 433 | S/E PUMAHUE | 1404 | 193 | 85 | COMPAÑÍA GENERAL DE ELECTRICIDAD S.A. | 1404_193_85 | S/E PUMAHUE C1 | NIELOL | BA S/E PUMAHUE 15KV | TEMUCO |  | S/E PUMAHUE C1 | NIELOL | BA S/E PUMAHUE 15KV | TEMUCO |  | TEMUCO, TEMUCO |  |  | 1404_193_85_NIELOL
364 | 433 | S/E PUMAHUE | 1392 | 4131 | 85 | COMPAÑÍA GENERAL DE ELECTRICIDAD S.A. | 1392_4131_85 | S/E PUMAHUE C5 | LOS CANTAROS | BA S/E PUMAHUE 15 kV BP2-S1 | TEMUCO |  | S/E PUMAHUE C5 | LOS CANTAROS | BA S/E PUMAHUE 15 kV BP2-S1 | TEMUCO |  | TEMUCO, TEMUCO |  |  | 1392_4131_85_LOS CANTAROS
365 | 433 | S/E PUMAHUE | 1396 | 4131 | 85 | COMPAÑÍA GENERAL DE ELECTRICIDAD S.A. | 1396_4131_85 | S/E PUMAHUE C4 | SANTA ROSA | BA S/E PUMAHUE 15 kV BP2-S1 | PADRE LAS CASAS,TEMUCO,VILCUN |  | S/E PUMAHUE C4 | PUMAHUE SANTA ROSA | BA S/E PUMAHUE 15 kV BP2-S1 | VILCUN, PADRE LAS CASAS, TEMUCO |  | MALLOA,RENGO,SAN VICENTE,SAN FERNANDO, VILCUN, PADRE LAS CASAS, TEMUCO |  |  | 1396_4131_85_SANTA ROSA
366 | 433 | S/E PUMAHUE | 1397 | 4131 | 85 | COMPAÑÍA GENERAL DE ELECTRICIDAD S.A. | 1397_4131_85 | S/E PUMAHUE C3 | PBLO.NUEVO | BA S/E PUMAHUE 15 kV BP2-S1 | TEMUCO |  | S/E PUMAHUE C3 | PUEBLO NUEVO | BA S/E PUMAHUE 15 kV BP2-S1 | TEMUCO |  | TEMUCO, TEMUCO |  |  | 1397_4131_85_PBLO.NUEVO
367 | 434 | S/E PADRE LAS CASAS | 1268 | 194 | 85 | COMPAÑÍA GENERAL DE ELECTRICIDAD S.A. | 1268_194_85 | S/E PADRE LAS CASAS C2 | MAQUEHUE | BA S/E PADRE LAS CASAS 15KV | TEMUCO,PADRE LAS CASAS |  | S/E PADRE LAS CASAS C2 | PADRE LAS CASAS MANQUEHUE | BA S/E PADRE LAS CASAS 15KV |  |  | TEMUCO,PADRE LAS CASAS |  |  | 1268_194_85_MAQUEHUE
368 | 434 | S/E PADRE LAS CASAS | 1270 | 194 | 85 | COMPAÑÍA GENERAL DE ELECTRICIDAD S.A. | 1270_194_85 | S/E PADRE LAS CASAS C3 | PLEITEADO | BA S/E PADRE LAS CASAS 15KV | PADRE LAS CASAS |  | S/E PADRE LAS CASAS C3 | PLEITEADO | BA S/E PADRE LAS CASAS 15KV |  |  | PADRE LAS CASAS |  |  | 1270_194_85_PLEITEADO
369 | 434 | S/E PADRE LAS CASAS | 1274 | 194 | 85 | COMPAÑÍA GENERAL DE ELECTRICIDAD S.A. | 1274_194_85 | S/E PADRE LAS CASAS C1 | LAS QUILAS | BA S/E PADRE LAS CASAS 15KV | TEMUCO,PADRE LAS CASAS |  | S/E PADRE LAS CASAS C1 | LAS QUILAS | BA S/E PADRE LAS CASAS 15KV | TEMUCO, PADRE LAS CASAS |  | TEMUCO,PADRE LAS CASAS, TEMUCO, PADRE LAS CASAS |  |  | 1274_194_85_LAS QUILAS
370 | 434 | S/E PADRE LAS CASAS | 1276 | 194 | 85 | COMPAÑÍA GENERAL DE ELECTRICIDAD S.A. | 1276_194_85 | S/E PADRE LAS CASAS C4 | METRENCO | BA S/E PADRE LAS CASAS 15KV | FREIRE,PADRE LAS CASAS,PITRUFQUEN |  | S/E PADRE LAS CASAS C4 | METRENCO | BA S/E PADRE LAS CASAS 15KV | FREIRE, PADRE LAS CASAS |  | FREIRE,PADRE LAS CASAS,PITRUFQUEN, FREIRE, PADRE LAS CASAS |  |  | 1276_194_85_METRENCO
371 | 436 | S/E PANGUILEMO | 1286 | 196 | 85 | COMPAÑÍA GENERAL DE ELECTRICIDAD S.A. | 1286_196_85 | S/E PANGUILEMO C1 | AERODROMO | BA S/E PANGUILEMO 15KV | TALCA,SAN RAFAEL |  | S/E PANGUILEMO C1 | PANGUILEMO AERODROMO | BA S/E PANGUILEMO 15KV | SAN RAFAEL, TALCA |  | TALCA,SAN RAFAEL, SAN RAFAEL, TALCA |  |  | 1286_196_85_AERODROMO
372 | 436 | S/E PANGUILEMO | 1287 | 196 | 85 | COMPAÑÍA GENERAL DE ELECTRICIDAD S.A. | 1287_196_85 | S/E PANGUILEMO C2 | CENTINELA | BA S/E PANGUILEMO 15KV | TALCA |  | S/E PANGUILEMO C2 | CENTINELA | BA S/E PANGUILEMO 15KV | TALCA, CONSTITUCION, PENCAHUE |  | TALCA, TALCA, CONSTITUCION, PENCAHUE |  |  | 1287_196_85_CENTINELA
373 | 437 | S/E PELEQUEN | 1305 | 197 | 85 | COMPAÑÍA GENERAL DE ELECTRICIDAD S.A. | 1305_197_85 | S/E PELEQUEN CT1 | SANTA ROSA | BA S/E PELEQUEN 15KV | MALLOA, RENGO |  | S/E PELEQUEN CT1 | PELEQUEN SANTA ROSA | BA S/E PELEQUEN 15KV |  |  | MALLOA,RENGO,SAN VICENTE,SAN FERNANDO |  | CORREGIDA LISTA COMUNAS 25-5 POR ANEXO 2 | 1305_197_85_SANTA ROSA
374 | 438 | S/E PENCO | 1308 | 4671 | 85 | COMPAÑÍA GENERAL DE ELECTRICIDAD S.A. | 1308_4671_85 | S/E PENCO C1 | INFANTE | BA S/E PENCO 15kV BP1 | CONCEPCION,PENCO,TOME | [6 empty] | CONCEPCION,FLORIDA,PENCO,TOME |  |  | 1308_4671_85_INFANTE
375 | 438 | S/E PENCO | 1312 | 4671 | 85 | COMPAÑÍA GENERAL DE ELECTRICIDAD S.A. | 1312_4671_85 | S/E PENCO C4 | DESIDERIO GUZMAN | BA S/E PENCO 15kV BP1 | PENCO | [6 empty] | CONCEPCION,PENCO |  | CORREGIDA LISTA COMUNAS 25-5 POR ANEXO 2 | 1312_4671_85_DESIDERIO GUZMAN
376 | 439 | S/E PERALES | 1320 | 199 | 85 | COMPAÑÍA GENERAL DE ELECTRICIDAD S.A. | 1320_199_85 | S/E PERALES C1 | RECONQUISTA | BA S/E PERALES 15KV C1 | TALCAHUANO,HUALPEN |  | S/E PERALES C1 | RECONQUISTA | BA S/E PERALES 15KV C1 | HUALPEN, TALCAHUANO |  | TALCAHUANO,HUALPEN, HUALPEN, TALCAHUANO |  |  | 1320_199_85_RECONQUISTA
377 | 439 | S/E PERALES | 1326 | 199 | 85 | COMPAÑÍA GENERAL DE ELECTRICIDAD S.A. | 1326_199_85 | S/E PERALES C3 | GRAN BRETAÑA | BA S/E PERALES 15KV C1 | TALCAHUANO,HUALPEN |  | S/E PERALES C3 | GRAN BRETANA | BA S/E PERALES 15KV C1 | HUALPEN, TALCAHUANO |  | TALCAHUANO,HUALPEN, HUALPEN, TALCAHUANO |  |  | 1326_199_85_GRAN BRETAÑA
378 | 439 | S/E PERALES | 1329 | 199 | 85 | COMPAÑÍA GENERAL DE ELECTRICIDAD S.A. | 1329_199_85 | S/E PERALES C8 | GOLONDRINAS | BA S/E PERALES 15KV C1 | TALCAHUANO,HUALPEN |  | S/E PERALES C8 | GOLONDRINAS | BA S/E PERALES 15KV C1 | HUALPEN, TALCAHUANO |  | TALCAHUANO,HUALPEN, HUALPEN, TALCAHUANO |  |  | 1329_199_85_GOLONDRINAS
379 | 439 | S/E PERALES | 1333 | 199 | 85 | COMPAÑÍA GENERAL DE ELECTRICIDAD S.A. | 1333_199_85 | S/E PERALES C2 | HUALPENCILLO | BA S/E PERALES 15KV C1 | CONCEPCION,TALCAHUANO,HUALPEN |  | S/E PERALES C2 | HUALPENCILLO | BA S/E PERALES 15KV C1 | HUALPEN, TALCAHUANO |  | CONCEPCION,TALCAHUANO,HUALPEN, HUALPEN, TALCAHUANO |  |  | 1333_199_85_HUALPENCILLO
380 | 439 | S/E PERALES | 1319 | 359 | 85 | COMPAÑÍA GENERAL DE ELECTRICIDAD S.A. | 1319_359_85 | S/E PERALES C6 | GRICELDA | BA S/E PERALES 15KV C2 | TALCAHUANO,HUALPEN |  | S/E PERALES C6 | GRICELDA | BA S/E PERALES 15KV C2 |  |  | TALCAHUANO,HUALPEN |  |  | 1319_359_85_GRICELDA
381 | 439 | S/E PERALES | 1323 | 359 | 85 | COMPAÑÍA GENERAL DE ELECTRICIDAD S.A. | 1323_359_85 | S/E PERALES C4 | PARQUE CENTRAL | BA S/E PERALES 15KV C2 | CONCEPCION,TALCAHUANO,HUALPEN |  | S/E PERALES C4 | PARQUE CENTRAL | BA S/E PERALES 15KV C2 | CONCEPCION, HUALPEN, TALCAHUANO |  | CONCEPCION,TALCAHUANO,HUALPEN, CONCEPCION, HUALPEN, TALCAHUANO |  |  | 1323_359_85_PARQUE CENTRAL
382 | 439 | S/E PERALES | 1325 | 359 | 85 | COMPAÑÍA GENERAL DE ELECTRICIDAD S.A. | 1325_359_85 | S/E PERALES C5 | SALINAS | BA S/E PERALES 15KV C2 | TALCAHUANO |  | S/E PERALES C5 | SALINAS | BA S/E PERALES 15KV C2 | TALCAHUANO |  | TALCAHUANO, TALCAHUANO |  |  | 1325_359_85_SALINAS
383 | 439 | S/E PERALES | 16265 | 359 | 85 | COMPAÑÍA GENERAL DE ELECTRICIDAD S.A. | 16265_359_85 | S/E PERALES C9 | AUTOPISTA | BA S/E PERALES 15KV C2 | TALCAHUANO |  | S/E PERALES C9 | AUTOPISTA | BA S/E PERALES 15KV C2 | TALCAHUANO |  | TALCAHUANO, TALCAHUANO |  |  | 16265_359_85_AUTOPISTA
384 | 439 | S/E PERALES | 35219 | 4409 | 85 | COMPAÑÍA GENERAL DE ELECTRICIDAD S.A. | 35219_4409_85 | S/E PERALES C7 | CASINO | BA S/E PERALES 15KV C2 | TALCAHUANO | [6 empty] | Sí | No | TALCAHUANO | 35219_4409_85_CASINO
385 | 440 | S/E PIDUCO | 1335 | 200 | 85 | COMPAÑÍA GENERAL DE ELECTRICIDAD S.A. | 1335_200_85 | S/E PIDUCO C3 | ARENAL | BA S/E PIDUCO 15KV | TALCA,PENCAHUE |  | S/E PIDUCO C3 | ARENAL | BA S/E PIDUCO 15KV | TALCA |  | TALCA,PENCAHUE, TALCA |  |  | 1335_200_85_ARENAL
386 | 440 | S/E PIDUCO | 1337 | 200 | 85 | COMPAÑÍA GENERAL DE ELECTRICIDAD S.A. | 1337_200_85 | S/E PIDUCO C1 | PRADO | BA S/E PIDUCO 15KV | TALCA |  | S/E PIDUCO C1 | PRADO | BA S/E PIDUCO 15KV | TALCA |  | TALCA, TALCA |  |  | 1337_200_85_PRADO
387 | 440 | S/E PIDUCO | 1341 | 200 | 85 | COMPAÑÍA GENERAL DE ELECTRICIDAD S.A. | 1341_200_85 | S/E PIDUCO C4 | PLAZA | BA S/E PIDUCO 15KV | TALCA,PENCAHUE |  | S/E PIDUCO C4 | PIDUCO PLAZA | BA S/E PIDUCO 15KV | TALCA, PENCAHUE |  | TALCA,CONSTITUCION,CUREPTO,MAULE,PENCAHUE,SAN RAFAEL, TALCA, PENCAHUE |  |  | 1341_200_85_PLAZA | CUREPTO, CONSTITUCION
388 | 440 | S/E PIDUCO | 1342 | 200 | 85 | COMPAÑÍA GENERAL DE ELECTRICIDAD S.A. | 1342_200_85 | S/E PIDUCO C2 | MERCADO | BA S/E PIDUCO 15KV | TALCA |  | S/E PIDUCO C2 | MERCADO | BA S/E PIDUCO 15KV | TALCA |  | TALCA,PENCAHUE, TALCA |  |  | 1342_200_85_MERCADO
389 | 440 | S/E PIDUCO | 14610 | 200 | 85 | COMPAÑÍA GENERAL DE ELECTRICIDAD S.A. | 14610_200_85 | S/E PIDUCO C5 | PUCARA | BA S/E PIDUCO 15KV | TALCA,MAULE |  | S/E PIDUCO C5 | PUCARA | BA S/E PIDUCO 15KV | MAULE, TALCA |  | TALCA,CONSTITUCION,MAULE,PENCAHUE, MAULE, TALCA |  |  | 14610_200_85_PUCARA
390 | 441 | S/E PILLANLELBUN | 12300 | 1747 | 112 | EMPRESA ELÉCTRICA DE LA FRONTERA S.A. | 12300_1747_112 | S/E PILLANLELBUN ET2 | PILLANLELBUN - VILCUN | BA S/E PILLANLELBUN 23KV | LAUTARO,TEMUCO |  | S/E PILLANLELBUN ET2 | PILLANLELBUN - VILCUN | BA S/E PILLANLELBUN 23KV | LAUTARO, TEMUCO |  | LAUTARO,TEMUCO, LAUTARO, TEMUCO |  |  | 12300_1747_112_PILLANLELBUN - VILCUN
391 | 441 | S/E PILLANLELBUN | 1346 | 1748 | 85 | COMPAÑÍA GENERAL DE ELECTRICIDAD S.A. | 1346_1748_85 | S/E PILLANLELBUN CT1 | PUMALAL | BA S/E PILLANLELBUN 15KV BP1 | LAUTARO | Se agregan alimentadores con solo clientes libres en distribución | [5 empty] | LAUTARO | Se agregan alimentadores con solo clientes libres en distribución |  | 1346_1748_85_PUMALAL
392 | 441 | S/E PILLANLELBUN | 28654 | 1749 | 85 | COMPAÑÍA GENERAL DE ELECTRICIDAD S.A. | 28654_1749_85 | S/E PILLANLELBUN C2 | CAJON | BA S/E PILLANLELBUN 15KV BP2 | LAUTARO,TEMUCO,VILCUN | Se agregan alimentadores con solo clientes libres en distribución | S/E PILLANLELBUN C2 | PILLANLELBUN CAJON | BA S/E PILLANLELBUN 15KV BP2 | LAUTARO, TEMUCO, VILCUN |  | LAUTARO,TEMUCO,VILCUN, LAUTARO, TEMUCO, VILCUN | Se agregan alimentadores con solo clientes libres en distribución |  | 28654_1749_85_CAJON
393 | 441 | S/E PILLANLELBUN | 28655 | 1749 | 95 | COMPAÑÍA DISTRIBUIDORA DE ENERGÍA ELÉCTRICA CODINER S.A. | 28655_1749_95 | S/E PILLANLELBUN C3 | S/E PILLANLELBUN | BA S/E PILLANLELBUN 15KV BP2 | CUNCO,LAUTARO,PADRE LAS CASAS,VILCUN |  | S/E PILLANLELBUN C3 | S/E PILLANLELBUN | BA S/E PILLANLELBUN 15KV BP2 | LAUTARO, PADRE LAS CASAS, VILCUN |  | LAUTARO, PADRE LAS CASAS, VILCUN |  | se agregan comunas desde el 25-F | 28655_1749_95_S/E PILLANLELBUN
394 | 442 | S/E PITRUFQUEN | 16331 | 202 | 95 | COMPAÑÍA DISTRIBUIDORA DE ENERGÍA ELÉCTRICA CODINER S.A. | 16331_202_95 | S/E PITRUFQUEN CT3 | QUEPE | BA S/E PITRUFQUEN 13.2KV | FREIRE,GORBEA,NUEVA IMPERIAL,PADRE LAS CASAS,PITRUFQUEN,VILLARRICA |  | S/E PITRUFQUEN CT3 | PITRUFQUEN QUEPE | BA S/E PITRUFQUEN 13.2KV |  |  |  |  | se agregan comunas desde el 25-F | 16331_202_95_QUEPE
395 | 442 | S/E PITRUFQUEN | 1361 | 1316 | 112 | EMPRESA ELÉCTRICA DE LA FRONTERA S.A. | 1361_1316_112 | S/E PITRUFQUEN E1 | PITRUFQUEN-GORBEA | BA S/E PITRUFQUEN 23KV | GORBEA,PITRUFQUEN,VILLARRICA |  | S/E PITRUFQUEN E1 | PITRUFQUEN GORBEA | BA S/E PITRUFQUEN 23KV | GORBEA, PITRUFQUEN, FREIRE, CUNCO |  | GORBEA,PITRUFQUEN,VILLARRICA, GORBEA, PITRUFQUEN, FREIRE, CUNCO |  |  | 1361_1316_112_PITRUFQUEN-GORBEA
396 | 442 | S/E PITRUFQUEN | 14683 | 1316 | 112 | EMPRESA ELÉCTRICA DE LA FRONTERA S.A. | 14683_1316_112 | S/E PITRUFQUEN E3 | PITRUFQUEN-TOLTEN | BA S/E PITRUFQUEN 23KV | FREIRE,GORBEA,PITRUFQUEN,SAAVEDRA,TEODORO SCHMIDT,TOLTEN, CARAHUE |  | S/E PITRUFQUEN E3 | PITRUFQUEN TOLTEN | BA S/E PITRUFQUEN 23KV | FREIRE, GORBEA, PITRUFQUEN, SAAVEDRA, TEODORO SCHMIDT, TOLTEN |  | FREIRE,GORBEA,PITRUFQUEN,SAAVEDRA,TEODORO SCHMIDT,TOLTEN, FREIRE, GORBEA, PITRUFQUEN, SAAVEDRA, TEODORO SCHMIDT, TOLTEN |  |  | 14683_1316_112_PITRUFQUEN-TOLTEN
397 | 442 | S/E PITRUFQUEN | 15862 | 1316 | 112 | EMPRESA ELÉCTRICA DE LA FRONTERA S.A. | 15862_1316_112 | S/E PITRUFQUEN E2 | PITRUFQUEN-FREIRE | BA S/E PITRUFQUEN 23KV | CUNCO,FREIRE,PITRUFQUEN,VILLARRICA, GORBEA |  | S/E PITRUFQUEN E2 | PITRUFQUEN FREIRE | BA S/E PITRUFQUEN 23KV | CUNCO, FREIRE, GORBEA, PITRUFQUEN, VILLARRICA |  | CUNCO,FREIRE,PITRUFQUEN,VILLARRICA, CUNCO, FREIRE, GORBEA, PITRUFQUEN, VILLARRICA |  |  | 15862_1316_112_PITRUFQUEN-FREIRE
398 | 442 | S/E PITRUFQUEN | 1355 | 1750 | 85 | COMPAÑÍA GENERAL DE ELECTRICIDAD S.A. | 1355_1750_85 | S/E PITRUFQUEN C2 | BILBAO | BA S/E PITRUFQUEN 15KV | FREIRE,PADRE LAS CASAS,PITRUFQUEN |  | S/E PITRUFQUEN C2 | PITRUFQUEN BILBAO | BA S/E PITRUFQUEN 15KV | FREIRE, PITRUFQUEN |  | FREIRE,PADRE LAS CASAS,PITRUFQUEN, FREIRE, PITRUFQUEN |  |  | 1355_1750_85_BILBAO
399 | 443 | S/E VILLARRICA | 1695 | 203 | 85 | COMPAÑÍA GENERAL DE ELECTRICIDAD S.A. | 1695_203_85 | S/E VILLARRICA E5 | CANDELARIA | BA S/E VILLARRICA 23KV | PUCON,VILLARRICA |  | S/E VILLARRICA E5 | CANDELARIA | BA S/E VILLARRICA 23KV | VILLARRICA, PUCON |  | PUCON,VILLARRICA, VILLARRICA, PUCON |  |  | 1695_203_85_CANDELARIA
400 | 443 | S/E VILLARRICA | 1699 | 203 | 85 | COMPAÑÍA GENERAL DE ELECTRICIDAD S.A. | 1699_203_85 | S/E VILLARRICA E3 | COLO COLO | BA S/E VILLARRICA 23KV | LONCOCHE,VILLARRICA |  | S/E VILLARRICA E3 | VILLARRICA COLO COLO | BA S/E VILLARRICA 23KV | VILLARRICA |  | LONCOCHE,VILLARRICA, VILLARRICA |  |  | 1699_203_85_COLO COLO
401 | 443 | S/E VILLARRICA | 1699 | 203 | 112 | EMPRESA ELÉCTRICA DE LA FRONTERA S.A. | 1699_203_112 | S/E VILLARRICA E3 | COIGUE CGE VILLARRICA | BA S/E VILLARRICA 23KV | VILLARRICA | [6 empty] | VILLARRICA |  |  | 1699_203_112_COIGUE CGE VILLARRICA
402 | 443 | S/E VILLARRICA | 1705 | 203 | 85 | COMPAÑÍA GENERAL DE ELECTRICIDAD S.A. | 1705_203_85 | S/E VILLARRICA E1 | VOLCAN | BA S/E VILLARRICA 23KV | PUCON,VILLARRICA |  | S/E VILLARRICA E1 | VOLCAN | BA S/E VILLARRICA 23KV | PUCON, VILLARRICA |  | PUCON,VILLARRICA, PUCON, VILLARRICA |  |  | 1705_203_85_VOLCAN
403 | 443 | S/E VILLARRICA | 1706 | 203 | 85 | COMPAÑÍA GENERAL DE ELECTRICIDAD S.A. | 1706_203_85 | S/E VILLARRICA E2 | CORRENTOSO | BA S/E VILLARRICA 23KV | VILLARRICA |  | S/E VILLARRICA E2 | CORRENTOSO | BA S/E VILLARRICA 23KV | PUCON, VILLARRICA |  | PUCON,VILLARRICA, PUCON, VILLARRICA |  |  | 1706_203_85_CORRENTOSO | PUCON
404 | 443 | S/E VILLARRICA | 1707 | 203 | 85 | COMPAÑÍA GENERAL DE ELECTRICIDAD S.A. | 1707_203_85 | S/E VILLARRICA E4 | ÑANCUL | BA S/E VILLARRICA 23KV | GORBEA,LONCOCHE,VILLARRICA |  | S/E VILLARRICA E4 | NANCUL | BA S/E VILLARRICA 23KV |  |  | GORBEA,LONCOCHE,VILLARRICA |  |  | 1707_203_85_ÑANCUL
405 | 444 | S/E MAULE | 1208 | 204 | 85 | COMPAÑÍA GENERAL DE ELECTRICIDAD S.A. | 1208_204_85 | PA S/E MAULE C1 | AURORA | BA S/E MAULE 15KV | TALCA,MAULE,PELARCO,RIO CLARO,SAN CLEMENTE | [6 empty] | TALCA,MAULE,PELARCO,RIO CLARO,SAN CLEMENTE |  |  | 1208_204_85_AURORA
406 | 444 | S/E MAULE | 1208 | 204 | 85 | COMPAÑÍA GENERAL DE ELECTRICIDAD S.A. | 1208_204_85 | PA S/E MAULE C1 | FLOR DEL LLANO | BA S/E MAULE 15KV | TALCA,MAULE,PELARCO,RIO CLARO,SAN CLEMENTE | [6 empty] | TALCA,MAULE,PELARCO,RIO CLARO,SAN CLEMENTE |  |  | 1208_204_85_FLOR DEL LLANO
407 | 444 | S/E MAULE | 1208 | 204 | 85 | COMPAÑÍA GENERAL DE ELECTRICIDAD S.A. | 1208_204_85 | PA S/E MAULE C1 | PORVENIR | BA S/E MAULE 15KV | TALCA,MAULE,PELARCO,RIO CLARO,SAN CLEMENTE | [6 empty] | TALCA,MAULE,PELARCO,RIO CLARO,SAN CLEMENTE |  |  | 1208_204_85_PORVENIR
408 | 449 | S/E CHACAHUIN | 596 | 206 | 85 | COMPAÑÍA GENERAL DE ELECTRICIDAD S.A. | 596_206_85 | S/E CHACAHUIN C1 | SAN ANTONIO | BA S/E CHACAHUIN 15KV BP1 | LINARES | [6 empty] | LINARES,LONGAVI |  |  | 596_206_85_SAN ANTONIO | LONGAVI
409 | 449 | S/E CHACAHUIN | 599 | 206 | 85 | COMPAÑÍA GENERAL DE ELECTRICIDAD S.A. | 599_206_85 | S/E CHACAHUIN C2 | YERBAS BUENAS | BA S/E CHACAHUIN 15KV BP1 | LINARES | [6 empty] | LINARES |  |  | 599_206_85_YERBAS BUENAS
410 | 449 | S/E CHACAHUIN | 600 | 206 | 85 | COMPAÑÍA GENERAL DE ELECTRICIDAD S.A. | 600_206_85 | S/E CHACAHUIN C3 | CUNACO | BA S/E CHACAHUIN 15KV BP1 | LINARES,VILLA ALEGRE,YERBAS BUENAS | [6 empty] | LINARES,VILLA ALEGRE,YERBAS BUENAS |  |  | 600_206_85_CUNACO
411 | 449 | S/E CHACAHUIN | 601 | 2465 | 85 | COMPAÑÍA GENERAL DE ELECTRICIDAD S.A. | 601_2465_85 | S/E CHACAHUIN C4 | SAN GABRIEL | BA S/E CHACAHUIN 15KV BP2 | LINARES,LONGAVI | [6 empty] | LINARES,LONGAVI |  |  | 601_2465_85_SAN GABRIEL
412 | 449 | S/E CHACAHUIN | 602 | 2465 | 85 | COMPAÑÍA GENERAL DE ELECTRICIDAD S.A. | 602_2465_85 | S/E CHACAHUIN C5 | MAIPU | BA S/E CHACAHUIN 15KV BP2 | LINARES | [6 empty] | LINARES |  |  | 602_2465_85_MAIPU
413 | 449 | S/E CHACAHUIN | 603 | 2465 | 85 | COMPAÑÍA GENERAL DE ELECTRICIDAD S.A. | 603_2465_85 | S/E CHACAHUIN C6 | PRESIDENTE IBANEZ | BA S/E CHACAHUIN 15KV BP2 | LINARES | [6 empty] | LINARES |  |  | 603_2465_85_PRESIDENTE IBANEZ
414 | 460 | S/E EL MANZANO (CGE) | 833 | 207 | 85 | COMPAÑÍA GENERAL DE ELECTRICIDAD S.A. | 833_207_85 | S/E EL MANZANO (CGE) C2 | EL ESTERO | BA S/E EL MANZANO (CGE) 15KV BP1 | LAS CABRAS,PICHIDEGUA |  | S/E EL MANZANO (CGE) C2 | EL ESTERO | BA S/E EL MANZANO (CGE) 15KV BP1 | PICHIDEGUA, LAS CABRAS |  | LAS CABRAS, PICHIDEGUA, LAS CABRAS |  |  | 833_207_85_EL ESTERO
415 | 460 | S/E EL MANZANO (CGE) | 835 | 207 | 85 | COMPAÑÍA GENERAL DE ELECTRICIDAD S.A. | 835_207_85 | S/E EL MANZANO (CGE) C1 | LOS CISNES | BA S/E EL MANZANO (CGE) 15KV BP1 | LAS CABRAS |  | S/E EL MANZANO (CGE) C1 | LOS CISNES | BA S/E EL MANZANO (CGE) 15KV BP1 | LAS CABRAS, PICHIDEGUA |  | LAS CABRAS,PICHIDEGUA, LAS CABRAS, PICHIDEGUA |  |  | 835_207_85_LOS CISNES
416 | 461 | S/E PIRQUE | 1350 | 208 | 85 | COMPAÑÍA GENERAL DE ELECTRICIDAD S.A. | 1350_208_85 | S/E PIRQUE C3 | VIRGINIA SUBERCASEAU | BA S/E PIRQUE 13.2KV BP1 | PIRQUE,BUIN |  | S/E PIRQUE C3 | VIRGINIA SUBERCASEAUX | BA S/E PIRQUE 13.2KV BP1 | BUIN, PIRQUE |  | PIRQUE,BUIN, BUIN, PIRQUE |  |  | 1350_208_85_VIRGINIA SUBERCASEAU
418 | 461 | S/E PIRQUE | 32956 | 208 | 85 | COMPAÑÍA GENERAL DE ELECTRICIDAD S.A. | 32956_208_85 | S/E Pirque C4 | CRUCERAL | BA S/E PIRQUE 13.2KV BP1 | PIRQUE | [8 empty] | CORREGIDA LISTA COMUNAS 25-5 POR ANEXO 2 | 32956_208_85_CRUCERAL
419 | 463 | S/E SAN PEDRO (CGE) | 1521 | 3164 | 85 | COMPAÑÍA GENERAL DE ELECTRICIDAD S.A. | 1521_3164_85 | S/E SAN PEDRO (CGE) C3 | VILLA | BA S/E SAN PEDRO (CGE) 15KV B2 | SAN PEDRO DE LA PAZ |  | S/E SAN PEDRO (CGE) C3 | VILLA | BA S/E SAN PEDRO (CGE) 15KV B2 | SAN PEDRO DE LA PAZ |  | SAN PEDRO DE LA PAZ, SAN PEDRO DE LA PAZ |  |  | 1521_3164_85_VILLA
420 | 463 | S/E SAN PEDRO (CGE) | 1529 | 3164 | 85 | COMPAÑÍA GENERAL DE ELECTRICIDAD S.A. | 1529_3164_85 | S/E SAN PEDRO (CGE) C2 | LOS BATROS | BA S/E SAN PEDRO (CGE) 15KV B2 | SAN PEDRO DE LA PAZ |  | S/E SAN PEDRO (CGE) C2 | LOS BATROS | BA S/E SAN PEDRO (CGE) 15KV B2 | SAN PEDRO DE LA PAZ |  | SAN PEDRO DE LA PAZ, SAN PEDRO DE LA PAZ |  |  | 1529_3164_85_LOS BATROS
421 | 463 | S/E SAN PEDRO (CGE) | 1525 | 3165 | 85 | COMPAÑÍA GENERAL DE ELECTRICIDAD S.A. | 1525_3165_85 | S/E SAN PEDRO (CGE) C1 | SANTA JUANA | BA S/E SAN PEDRO (CGE) 15KV B1 | CORONEL,SAN PEDRO DE LA PAZ |  | S/E SAN PEDRO (CGE) C1 | SANTA JUANA | BA S/E SAN PEDRO (CGE) 15KV B1 | SAN PEDRO DE LA PAZ, CORONEL |  | CORONEL,SAN PEDRO DE LA PAZ, SAN PEDRO DE LA PAZ, CORONEL |  |  | 1525_3165_85_SANTA JUANA
422 | 469 | S/E CURICO | 23549 | 1214 | 98 | COOPERATIVA DE ABASTECIMIENTO DE ENERGÍA ELÉCTRICA CURICO LTDA. | 23549_1214_98 | S/E CURICO C11 | INDUSTRIAL | BA S/E CURICO 13.2KV BP1 | CURICO,ROMERAL | [8 empty] | se agregan comunas desde el 25-F | 23549_1214_98_INDUSTRIAL
423 | 469 | S/E CURICO | 23550 | 1214 | 85 | COMPAÑÍA GENERAL DE ELECTRICIDAD S.A. | 23550_1214_85 | S/E CURICO C12 | SOL DE SEPTIEMBRE | BA S/E CURICO 13.2KV BP1 | CURICO | [6 empty] | CURICO |  |  | 23550_1214_85_SOL DE SEPTIEMBRE
424 | 469 | S/E CURICO | 23551 | 1214 | 85 | COMPAÑÍA GENERAL DE ELECTRICIDAD S.A. | 23551_1214_85 | S/E CURICO C13 | RUCATREMO | BA S/E CURICO 13.2KV BP1 | CURICO,ROMERAL |  | S/E CURICO C13 | RUCATREMO | BA S/E CURICO 13.2KV BP1 | ROMERAL, CURICO |  | CURICO,ROMERAL, ROMERAL, CURICO |  |  | 23551_1214_85_RUCATREMO
425 | 469 | S/E CURICO | 16699 | 1450 | 98 | COOPERATIVA DE ABASTECIMIENTO DE ENERGÍA ELÉCTRICA CURICO LTDA. | 16699_1450_98 | S/E CURICO C6 | ZAPALLAR | BA S/E CURICO 13.2KV BP2 | CURICO |  | S/E CURICO C6 | LA OBRA ZAPALLAR | BA S/E CURICO 13.2KV BP2 | CURICO |  | CURICO |  | se agregan comunas desde el 25-F | 16699_1450_98_ZAPALLAR
426 | 469 | S/E CURICO | 16700 | 1450 | 98 | COOPERATIVA DE ABASTECIMIENTO DE ENERGÍA ELÉCTRICA CURICO LTDA. | 16700_1450_98 | S/E CURICO C7 | LOS NICHES | BA S/E CURICO 13.2KV BP2 | CURICO,MOLINA |  | S/E CURICO C7 | LOS NICHES | BA S/E CURICO 13.2KV BP2 | MOLINA |  | MOLINA |  | se agregan comunas desde el 25-F | 16700_1450_98_LOS NICHES
427 | 469 | S/E CURICO | 785 | 2461 | 85 | COMPAÑÍA GENERAL DE ELECTRICIDAD S.A. | 785_2461_85 | S/E CURICO C1 | RAUCO | BA S/E CURICO 13.2kV BP3-S1 | CURICO,RAUCO |  | S/E CURICO C1 | RAUCO | BA S/E CURICO 13.2kV BP3-S1 | CURICO |  | CURICO,RAUCO, CURICO |  |  | 785_2461_85_RAUCO
428 | 469 | S/E CURICO | 793 | 2461 | 85 | COMPAÑÍA GENERAL DE ELECTRICIDAD S.A. | 793_2461_85 | S/E CURICO C0 | ZAPALLAR | BA S/E CURICO 13.2kV BP3-S1 | CURICO, ROMERAL, MOLINA, SAGRADA FAMILIA | [6 empty] | PUCHUNCAVI,PAPUDO,ZAPALLAR |  |  | 793_2461_85_ZAPALLAR
429 | 469 | S/E CURICO | 799 | 2461 | 85 | COMPAÑÍA GENERAL DE ELECTRICIDAD S.A. | 799_2461_85 | S/E CURICO C2 | YUNGAY | BA S/E CURICO 13.2kV BP3-S1 | CURICO |  | S/E CURICO C2 | CURICO YUNGAY | BA S/E CURICO 13.2kV BP3-S1 | CURICO |  | CURICO, CURICO |  |  | 799_2461_85_YUNGAY
430 | 469 | S/E CURICO | 786 | 4417 | 85 | COMPAÑÍA GENERAL DE ELECTRICIDAD S.A. | 786_4417_85 | S/E CURICO C5 | AGUAS NEGRAS | BA S/E CURICO 13.2kV BP3-S2 | CURICO |  | S/E CURICO C5 | AGUAS NEGRAS | BA S/E CURICO 13.2kV BP3-S2 | CURICO |  | CURICO, CURICO |  |  | 786_4417_85_AGUAS NEGRAS
431 | 469 | S/E CURICO | 798 | 4417 | 85 | COMPAÑÍA GENERAL DE ELECTRICIDAD S.A. | 798_4417_85 | S/E CURICO C4 | BOMBERO GARRIDO | BA S/E CURICO 13.2kV BP3-S2 | CURICO |  | S/E CURICO C4 | BOMBERO GARRIDO | BA S/E CURICO 13.2kV BP3-S2 | CURICO |  | CURICO, CURICO |  |  | 798_4417_85_BOMBERO GARRIDO
432 | 469 | S/E CURICO | 14543 | 4417 | 85 | COMPAÑÍA GENERAL DE ELECTRICIDAD S.A. | 14543_4417_85 | S/E CURICO C9 | TUTUQUEN | BA S/E CURICO 13.2kV BP3-S2 | CURICO,SAGRADA FAMILIA |  | S/E CURICO C9 | TUTUQUEN | BA S/E CURICO 13.2kV BP3-S2 | CURICO |  | CURICO,SAGRADA FAMILIA, CURICO |  |  | 14543_4417_85_TUTUQUEN
433 | 469 | S/E CURICO | 14544 | 4417 | 85 | COMPAÑÍA GENERAL DE ELECTRICIDAD S.A. | 14544_4417_85 | S/E CURICO C10 | MATAQUITO | BA S/E CURICO 13.2kV BP3-S2 | CURICO,RAUCO,SAGRADA FAMILIA,TENO |  | S/E CURICO C10 | CURICO MATAQUITO | BA S/E CURICO 13.2kV BP3-S2 | TENO, RAUCO, CURICO |  | CURICO,RAUCO,SAGRADA FAMILIA,TENO, TENO, RAUCO, CURICO |  |  | 14544_4417_85_MATAQUITO
434 | 470 | S/E TENO | 1616 | 212 | 85 | COMPAÑÍA GENERAL DE ELECTRICIDAD S.A. | 1616_212_85 | S/E TENO C1 | COMALLE | BA S/E TENO 13.2KV BP1 | RAUCO,TENO |  | S/E TENO C1 | COMALLE | BA S/E TENO 13.2KV BP1 |  |  | RAUCO,TENO |  |  | 1616_212_85_COMALLE
435 | 470 | S/E TENO | 1630 | 212 | 85 | COMPAÑÍA GENERAL DE ELECTRICIDAD S.A. | 1630_212_85 | S/E TENO C2 | VISTA HERMOSA | BA S/E TENO 13.2KV BP1 | TENO |  | S/E TENO C2 | TENO VISTA HERMOSA | BA S/E TENO 13.2KV BP1 |  |  | CURICO,RAUCO,TENO |  |  | 1630_212_85_VISTA HERMOSA
436 | 470 | S/E TENO | 1631 | 212 | 85 | COMPAÑÍA GENERAL DE ELECTRICIDAD S.A. | 1631_212_85 | S/E TENO C3 | AGROZZI | BA S/E TENO 13.2KV BP1 | TENO |  | S/E TENO C3 | AGROZZI | BA S/E TENO 13.2KV BP1 |  |  | TENO |  |  | 1631_212_85_AGROZZI
437 | 470 | S/E TENO | 14508 | 212 | 85 | COMPAÑÍA GENERAL DE ELECTRICIDAD S.A. | 14508_212_85 | S/E TENO C7 | EL QUELMEN | BA S/E TENO 13.2KV BP1 | CHIMBARONGO,TENO | [6 empty] | CHIMBARONGO,TENO |  |  | 14508_212_85_EL QUELMEN
438 | 470 | S/E TENO | 14509 | 212 | 98 | COOPERATIVA DE ABASTECIMIENTO DE ENERGÍA ELÉCTRICA CURICO LTDA. | 14509_212_98 | S/E TENO C8 | LA LAGUNA | BA S/E TENO 13.2KV BP1 | TENO | [9 empty] | 14509_212_98_LA LAGUNA
439 | 470 | S/E TENO | 26599 | 2455 | 98 | COOPERATIVA DE ABASTECIMIENTO DE ENERGÍA ELÉCTRICA CURICO LTDA. | 26599_2455_98 | S/E TENO C9 | LOS QUEÑES | BA S/E TENO 13.2KV BP2 | TENO,ROMERAL |  | S/E TENO C9 | LOS QUENES | BA S/E TENO 13.2KV BP2 | TENO, ROMERAL |  | TENO, ROMERAL |  | se agregan comunas desde el 25-F | 26599_2455_98_LOS QUEÑES
440 | 471 | S/E COCHARCAS (CGE) | 13637 | 213 | 85 | COMPAÑÍA GENERAL DE ELECTRICIDAD S.A. | 13637_213_85 | S/E COCHARCAS (CGE) CT | RIO ÑUBLE | BA S/E COCHARCAS (CGE) 15KV | CHILLAN,NINHUE,QUIRIHUE,SAN CARLOS,SAN NICOLAS,TREHUACO |  | S/E COCHARCAS (CGE) CT | RIO NUBLE | BA S/E COCHARCAS (CGE) 15KV | SAN CARLOS, SAN NICOLAS |  | CHILLAN,NINHUE,QUIRIHUE,SAN CARLOS,SAN NICOLAS,TREHUACO, SAN CARLOS, SAN NICOLAS |  |  | 13637_213_85_RIO ÑUBLE
441 | 472 | S/E LONCOCHE | 1079 | 214 | 85 | COMPAÑÍA GENERAL DE ELECTRICIDAD S.A. | 1079_214_85 | S/E LONCOCHE BT1 | LONCOCHE | BA S/E LONCOCHE 13.2KV | LONCOCHE | Se agregan alimentadores con solo clientes libres en distribución | [5 empty] | LONCOCHE | Se agregan alimentadores con solo clientes libres en distribución |  | 1079_214_85_LONCOCHE
442 | 472 | S/E LONCOCHE | 1079 | 214 | 95 | COMPAÑÍA DISTRIBUIDORA DE ENERGÍA ELÉCTRICA CODINER S.A. | 1079_214_95 | S/E LONCOCHE BT1 | LONCOCHE | BA S/E LONCOCHE 13.2KV | LONCOCHE | [8 empty] | se agregan comunas desde el 25-F | 1079_214_95_LONCOCHE
443 | 472 | S/E LONCOCHE | 1081 | 214 | 116 | SOCIEDAD AUSTRAL DE ELECTRICIDAD S.A. | 1081_214_116 | S/E LONCOCHE C4 | LONCOCHE | BA S/E LONCOCHE 13.2KV | GORBEA,LONCOCHE,LONCOCHE,MARIQUINA |  | S/E LONCOCHE C4 | LONCOCHE | BA S/E LONCOCHE 13.2KV |  |  | GORBEA,LONCOCHE,LONCOCHE,MARIQUINA |  |  | 1081_214_116_LONCOCHE
444 | 472 | S/E LONCOCHE | 12043 | 311 | 85 | COMPAÑÍA GENERAL DE ELECTRICIDAD S.A. | 12043_311_85 | S/E LONCOCHE E4 | CALAFQUEN | BA S/E LONCOCHE 23KV | LONCOCHE | Se agregan alimentadores con solo clientes libres en distribución | [5 empty] | LONCOCHE | Se agregan alimentadores con solo clientes libres en distribución |  | 12043_311_85_CALAFQUEN
445 | 472 | S/E LONCOCHE | 12044 | 311 | 85 | COMPAÑÍA GENERAL DE ELECTRICIDAD S.A. | 12044_311_85 | S/E LONCOCHE E3 | HUISCAPI | BA S/E LONCOCHE 23KV | GORBEA,LONCOCHE,VILLARRICA | [6 empty] | GORBEA,LONCOCHE,VILLARRICA |  |  | 12044_311_85_HUISCAPI
446 | 472 | S/E LONCOCHE | 14051 | 311 | 116 | SOCIEDAD AUSTRAL DE ELECTRICIDAD S.A. | 14051_311_116 | S/E LONCOCHE ET3 | LONCOCHE-CIRUELOS | BA S/E LONCOCHE 23KV | LANCO,LONCOCHE,MARIQUINA,MAFIL,VILLARRICA | [6 empty] | LANCO,LONCOCHE,MARIQUINA,MAFIL,VILLARRICA |  |  | 14051_311_116_LONCOCHE-CIRUELOS
447 | 472 | S/E LONCOCHE | 14051 | 4560 | 116 | SOCIEDAD AUSTRAL DE ELECTRICIDAD S.A. | 14051_4560_116 | S/E LONCOCHE ET3 | LONCOCHE-CIRUELOS | BA S/E LONCOCHE 66KV BP2 | LANCO,LONCOCHE,MARIQUINA,MAFIL,VILLARRICA | [6 empty] | LANCO,LONCOCHE,MARIQUINA,MAFIL,VILLARRICA |  |  | 14051_4560_116_LONCOCHE-CIRUELOS
448 | 472 | S/E LONCOCHE | 24228 | 4560 | 95 | COMPAÑÍA DISTRIBUIDORA DE ENERGÍA ELÉCTRICA CODINER S.A. | 24228_4560_95 | PA S/E LONCOCHE C7 | LUMACO | BA S/E LONCOCHE 66KV BP2 | LONCOCHE | [9 empty] | 24228_4560_95_LUMACO
449 | 473 | S/E PARRAL | 3066 | 604 | 115 | LUZPARRAL S.A. | 3066_604_115 | S/E PARRAL C5 | BULLILEO | BA S/E PARRAL 13.8KV BP1 | PARRAL,LONGAVI,RETIRO |  | S/E PARRAL C5 | BULLILEO | BA S/E PARRAL 13.8KV BP1 | RETIRO, PARRAL, LONGAVI, ÑIQUEN |  | PARRAL,LONGAVI,RETIRO, RETIRO, PARRAL, LONGAVI, ÑIQUEN |  |  | 3066_604_115_BULLILEO
450 | 473 | S/E PARRAL | 3063 | 2464 | 115 | LUZPARRAL S.A. | 3063_2464_115 | S/E PARRAL C1 | RETIRO | BA S/E PARRAL 13.8KV BP2 | PARRAL,LONGAVI,RETIRO |  | S/E PARRAL C1 | PARRAL RETIRO | BA S/E PARRAL 13.8KV BP2 | RETIRO, PARRAL, LONGAVI |  | PARRAL,LONGAVI,RETIRO, RETIRO, PARRAL, LONGAVI |  |  | 3063_2464_115_RETIRO
451 | 473 | S/E PARRAL | 3064 | 2464 | 85 | COMPAÑÍA GENERAL DE ELECTRICIDAD S.A. | 3064_2464_85 | S/E PARRAL C2 | PABLO NERUDA | BA S/E PARRAL 13.8KV BP2 | PARRAL, RETIRO |  | S/E PARRAL C2 | PABLO NERUDA | BA S/E PARRAL 13.8KV BP2 | RETIRO, PARRAL |  | LONGAVI,PARRAL,RETIRO,ÑIQUEN,SAN CARLOS, RETIRO, PARRAL |  |  | 3064_2464_85_PABLO NERUDA
452 | 473 | S/E PARRAL | 13640 | 2464 | 85 | COMPAÑÍA GENERAL DE ELECTRICIDAD S.A. | 13640_2464_85 | S/E PARRAL C6 | AJIAL | BA S/E PARRAL 13.8KV BP2 | PARRAL,RETIRO | [6 empty] | PARRAL,RETIRO,ÑIQUEN,SAN CARLOS |  | CORREGIDA LISTA COMUNAS 25-5 POR ANEXO 2 | 13640_2464_85_AJIAL
453 | 474 | S/E PULLINQUE | 26500 | 4130 | 116 | SOCIEDAD AUSTRAL DE ELECTRICIDAD S.A. | 26500_4130_116 | S/E PULLINQUE E5 | CONARIPE-LIQUIÑE | BA S/E PULLINQUE 23 kV BP2 | PANGUIPULLI,VILLARRICA |  | S/E PULLINQUE E5 | CONARIPE LIQUINE | BA S/E PULLINQUE 23 kV BP2 | VILLARRICA, PANGUIPULLI |  | PANGUIPULLI,VILLARRICA, VILLARRICA, PANGUIPULLI |  |  | 26500_4130_116_CONARIPE-LIQUIÑE
454 | 475 | S/E QUEREO | 1430 | 364 | 85 | COMPAÑÍA GENERAL DE ELECTRICIDAD S.A. | 1430_364_85 | S/E QUEREO E2 | CAVILOLEN | BA S/E QUEREO 23KV | LOS VILOS | [6 empty] | LOS VILOS |  |  | 1430_364_85_CAVILOLEN
455 | 475 | S/E QUEREO | 1432 | 364 | 85 | COMPAÑÍA GENERAL DE ELECTRICIDAD S.A. | 1432_364_85 | S/E QUEREO E1 | LOS VILOS | BA S/E QUEREO 23KV | CANELA,LOS VILOS | [6 empty] | CANELA,LOS VILOS |  |  | 1432_364_85_LOS VILOS
456 | 475 | S/E QUEREO | 1433 | 364 | 85 | COMPAÑÍA GENERAL DE ELECTRICIDAD S.A. | 1433_364_85 | S/E QUEREO E3 | QUILIMARI | BA S/E QUEREO 23KV | LOS VILOS,LA LIGUA,PETORCA | [6 empty] | LOS VILOS,LA LIGUA,PETORCA |  |  | 1433_364_85_QUILIMARI
457 | 476 | S/E VILLA ALEGRE | 1691 | 216 | 85 | COMPAÑÍA GENERAL DE ELECTRICIDAD S.A. | 1691_216_85 | S/E VILLA ALEGRE C1 | ABATE MOLINA | BA S/E VILLA ALEGRE 15KV BP1 | SAN JAVIER,VILLA ALEGRE |  | S/E VILLA ALEGRE C1 | ABATE MOLINA | BA S/E VILLA ALEGRE 15KV BP1 | SAN JAVIER, VILLA ALEGRE |  | SAN JAVIER,VILLA ALEGRE, SAN JAVIER, VILLA ALEGRE |  |  | 1691_216_85_ABATE MOLINA
458 | 476 | S/E VILLA ALEGRE | 1694 | 216 | 85 | COMPAÑÍA GENERAL DE ELECTRICIDAD S.A. | 1694_216_85 | S/E VILLA ALEGRE C2 | LA FINCA | BA S/E VILLA ALEGRE 15KV BP1 | SAN JAVIER,VILLA ALEGRE |  | S/E VILLA ALEGRE C2 | LA FINCA | BA S/E VILLA ALEGRE 15KV BP1 | VILLA ALEGRE, SAN JAVIER |  | LINARES,SAN JAVIER,VILLA ALEGRE,YERBAS BUENAS, VILLA ALEGRE, SAN JAVIER |  |  | 1694_216_85_LA FINCA | YERBAS BUENAS, LINARES
459 | 478 | S/E ISLA DE MAIPO | 944 | 218 | 85 | COMPAÑÍA GENERAL DE ELECTRICIDAD S.A. | 944_218_85 | S/E ISLA DE MAIPO C4 | TREBULCO | BA S/E ISLA DE MAIPO 12KV C1 | PAINE,TALAGANTE,ISLA DE MAIPO |  | S/E ISLA DE MAIPO C4 | TREBULCO | BA S/E ISLA DE MAIPO 12KV C1 | TALAGANTE, ISLA DE MAIPO |  | PAINE,TALAGANTE,ISLA DE MAIPO, TALAGANTE, ISLA DE MAIPO |  |  | 944_218_85_TREBULCO
460 | 478 | S/E ISLA DE MAIPO | 945 | 218 | 85 | COMPAÑÍA GENERAL DE ELECTRICIDAD S.A. | 945_218_85 | S/E ISLA DE MAIPO C3 | SANTELICES | BA S/E ISLA DE MAIPO 12KV C1 | TALAGANTE,ISLA DE MAIPO |  | S/E ISLA DE MAIPO C3 | SANTELICES | BA S/E ISLA DE MAIPO 12KV C1 |  |  | CALERA DE TANGO,PAINE,TALAGANTE,ISLA DE MAIPO |  |  | 945_218_85_SANTELICES
461 | 478 | S/E ISLA DE MAIPO | 946 | 218 | 85 | COMPAÑÍA GENERAL DE ELECTRICIDAD S.A. | 946_218_85 | S/E ISLA DE MAIPO C2 | SANTA BLANCA | BA S/E ISLA DE MAIPO 12KV C1 | TALAGANTE | [6 empty] | CODEGUA,GRANEROS,MOSTAZAL |  |  | 946_218_85_SANTA BLANCA
462 | 478 | S/E ISLA DE MAIPO | 949 | 314 | 85 | COMPAÑÍA GENERAL DE ELECTRICIDAD S.A. | 949_314_85 | S/E ISLA DE MAIPO E1 | CARAMPANGUE | BA S/E ISLA DE MAIPO 23KV C2 | TALAGANTE,EL MONTE,ISLA DE MAIPO | [6 empty] | TALAGANTE,EL MONTE,ISLA DE MAIPO,PEÑAFLOR |  | CORREGIDA LISTA COMUNAS 25-5 POR ANEXO 2 | 949_314_85_CARAMPANGUE
463 | 478 | S/E ISLA DE MAIPO | 953 | 314 | 85 | COMPAÑÍA GENERAL DE ELECTRICIDAD S.A. | 953_314_85 | S/E ISLA DE MAIPO E2 | LAS PARCELAS | BA S/E ISLA DE MAIPO 23KV C2 | TALAGANTE,ISLA DE MAIPO |  | S/E ISLA DE MAIPO E2 | ISLA DE MAIPO LAS PARCELAS | BA S/E ISLA DE MAIPO 23KV C2 | ISLA DE MAIPO, TALAGANTE |  | TALAGANTE,EL MONTE,ISLA DE MAIPO, ISLA DE MAIPO, TALAGANTE |  |  | 953_314_85_LAS PARCELAS
464 | 478 | S/E ISLA DE MAIPO | 12309 | 365 | 85 | COMPAÑÍA GENERAL DE ELECTRICIDAD S.A. | 12309_365_85 | S/E ISLA DE MAIPO C6 | MIRAFLORES | BA S/E ISLA DE MAIPO 12KV C3 | ISLA DE MAIPO |  | S/E ISLA DE MAIPO C6 | ISLA DE MAIPO MIRAFLORES | BA S/E ISLA DE MAIPO 12KV C3 |  |  | SAN FERNANDO,CHIMBARONGO |  | CORREGIDA LISTA COMUNAS 25-5 POR ANEXO 2 | 12309_365_85_MIRAFLORES
465 | 479 | S/E MARGA MARGA | 1169 | 315 | 85 | COMPAÑÍA GENERAL DE ELECTRICIDAD S.A. | 1169_315_85 | S/E MARGA MARGA C2 | BENIDORM | BA S/E MARGA MARGA 13.2KV BP1 | VIÑA DEL MAR | [6 empty] | VIÑA DEL MAR |  |  | 1169_315_85_BENIDORM
466 | 479 | S/E MARGA MARGA | 1170 | 315 | 85 | COMPAÑÍA GENERAL DE ELECTRICIDAD S.A. | 1170_315_85 | S/E MARGA MARGA C3 | ALVAREZ | BA S/E MARGA MARGA 13.2KV BP1 | VIÑA DEL MAR | [6 empty] | VIÑA DEL MAR |  |  | 1170_315_85_ALVAREZ
467 | 479 | S/E MARGA MARGA | 1171 | 315 | 85 | COMPAÑÍA GENERAL DE ELECTRICIDAD S.A. | 1171_315_85 | S/E MARGA MARGA C4 | EL BOSQUE | BA S/E MARGA MARGA 13.2KV BP1 | VIÑA DEL MAR | [6 empty] | VIÑA DEL MAR |  |  | 1171_315_85_EL BOSQUE
468 | 479 | S/E MARGA MARGA | 1173 | 315 | 85 | COMPAÑÍA GENERAL DE ELECTRICIDAD S.A. | 1173_315_85 | S/E MARGA MARGA C6 | SAN MARTIN | BA S/E MARGA MARGA 13.2KV BP1 | VIÑA DEL MAR | [6 empty] | VIÑA DEL MAR |  |  | 1173_315_85_SAN MARTIN
469 | 479 | S/E MARGA MARGA | 1177 | 366 | 85 | COMPAÑÍA GENERAL DE ELECTRICIDAD S.A. | 1177_366_85 | S/E MARGA MARGA C10 | RECREO | BA S/E MARGA MARGA 13.2KV BP2 | VALPARAISO,VIÑA DEL MAR | [6 empty] | VALPARAISO,VIÑA DEL MAR |  |  | 1177_366_85_RECREO
470 | 479 | S/E MARGA MARGA | 1179 | 366 | 85 | COMPAÑÍA GENERAL DE ELECTRICIDAD S.A. | 1179_366_85 | S/E MARGA MARGA C12 | SIMON BOLIVAR | BA S/E MARGA MARGA 13.2KV BP2 | VALPARAISO,VIÑA DEL MAR | [6 empty] | VALPARAISO,VIÑA DEL MAR |  |  | 1179_366_85_SIMON BOLIVAR
471 | 479 | S/E MARGA MARGA | 1180 | 366 | 85 | COMPAÑÍA GENERAL DE ELECTRICIDAD S.A. | 1180_366_85 | S/E MARGA MARGA C13 | COMERCIO | BA S/E MARGA MARGA 13.2KV BP2 | VIÑA DEL MAR | [6 empty] | VIÑA DEL MAR |  |  | 1180_366_85_COMERCIO
472 | 479 | S/E MARGA MARGA | 1181 | 366 | 85 | COMPAÑÍA GENERAL DE ELECTRICIDAD S.A. | 1181_366_85 | S/E MARGA MARGA C14 | VIANA | BA S/E MARGA MARGA 13.2KV BP2 | VIÑA DEL MAR | [6 empty] | VIÑA DEL MAR |  |  | 1181_366_85_VIANA
473 | 479 | S/E MARGA MARGA | 1182 | 366 | 85 | COMPAÑÍA GENERAL DE ELECTRICIDAD S.A. | 1182_366_85 | S/E MARGA MARGA C15 | VERGARA | BA S/E MARGA MARGA 13.2KV BP2 | VIÑA DEL MAR | [6 empty] | VIÑA DEL MAR |  |  | 1182_366_85_VERGARA
474 | 479 | S/E MARGA MARGA | 1184 | 386 | 85 | COMPAÑÍA GENERAL DE ELECTRICIDAD S.A. | 1184_386_85 | S/E MARGA MARGA C19 | LIBERTAD | BA S/E MARGA MARGA 13.2KV BP3 | VIÑA DEL MAR |  | S/E MARGA MARGA C19 | LIBERTAD | BA S/E MARGA MARGA 13.2KV BP3 | VIÑA DEL MAR | SOLO LD | VIÑA DEL MAR, VIÑA DEL MAR | SOLO LD |  | 1184_386_85_LIBERTAD
475 | 479 | S/E MARGA MARGA | 1186 | 386 | 85 | COMPAÑÍA GENERAL DE ELECTRICIDAD S.A. | 1186_386_85 | S/E MARGA MARGA C21 | ACAPULCO | BA S/E MARGA MARGA 13.2KV BP3 | VIÑA DEL MAR |  | S/E MARGA MARGA C21 | ACAPULCO | BA S/E MARGA MARGA 13.2KV BP3 | VIÑA DEL MAR |  | VIÑA DEL MAR, VIÑA DEL MAR |  |  | 1186_386_85_ACAPULCO
476 | 479 | S/E MARGA MARGA | 1189 | 386 | 85 | COMPAÑÍA GENERAL DE ELECTRICIDAD S.A. | 1189_386_85 | S/E MARGA MARGA C24 | VILLANELO ALTO | BA S/E MARGA MARGA 13.2KV BP3 | VIÑA DEL MAR |  | S/E MARGA MARGA C24 | VILLANELO ALTO | BA S/E MARGA MARGA 13.2KV BP3 | VIÑA DEL MAR |  | VIÑA DEL MAR, VIÑA DEL MAR |  |  | 1189_386_85_VILLANELO ALTO
477 | 479 | S/E MARGA MARGA | 1190 | 386 | 85 | COMPAÑÍA GENERAL DE ELECTRICIDAD S.A. | 1190_386_85 | S/E MARGA MARGA C25 | PORTAL ALAMOS | BA S/E MARGA MARGA 13.2KV BP3 | VIÑA DEL MAR |  | S/E MARGA MARGA C25 | PORTAL ALAMOS | BA S/E MARGA MARGA 13.2KV BP3 | VIÑA DEL MAR |  | VIÑA DEL MAR, VIÑA DEL MAR |  |  | 1190_386_85_PORTAL ALAMOS
478 | 479 | S/E MARGA MARGA | 1191 | 386 | 85 | COMPAÑÍA GENERAL DE ELECTRICIDAD S.A. | 1191_386_85 | S/E MARGA MARGA C26 | Coraceros / C26 | BA S/E MARGA MARGA 13.2KV BP3 | VIÑA DEL MAR | [9 empty] | 1191_386_85_Coraceros / C26
479 | 479 | S/E MARGA MARGA | 1192 | 386 | 85 | COMPAÑÍA GENERAL DE ELECTRICIDAD S.A. | 1192_386_85 | S/E MARGA MARGA C27 | ARLEGUI | BA S/E MARGA MARGA 13.2KV BP3 | VIÑA DEL MAR |  | S/E MARGA MARGA C27 | ARLEGUI | BA S/E MARGA MARGA 13.2KV BP3 | VIÑA DEL MAR |  | VIÑA DEL MAR, VIÑA DEL MAR |  |  | 1192_386_85_ARLEGUI
480 | 484 | S/E CORONEL | 740 | 316 | 112 | EMPRESA ELÉCTRICA DE LA FRONTERA S.A. | 740_316_112 | S/E CORONEL C3 | CORONEL COLCURA | BA S/E CORONEL 15KV BP1 | CORONEL | [9 empty] | 740_316_112_CORONEL COLCURA
481 | 484 | S/E CORONEL | 745 | 316 | 85 | COMPAÑÍA GENERAL DE ELECTRICIDAD S.A. | 745_316_85 | S/E CORONEL C2 | PESQUERAS | BA S/E CORONEL 15KV BP1 | CORONEL |  | S/E CORONEL C2 | CORONEL PESQUERA | BA S/E CORONEL 15KV BP1 | CORONEL |  | CORONEL, CORONEL |  |  | 745_316_85_PESQUERAS
482 | 484 | S/E CORONEL | 747 | 316 | 85 | COMPAÑÍA GENERAL DE ELECTRICIDAD S.A. | 747_316_85 | S/E CORONEL C1 | CALABOZO | BA S/E CORONEL 15KV BP1 | CORONEL |  | S/E CORONEL C1 | CALABOZO | BA S/E CORONEL 15KV BP1 | CORONEL |  | CORONEL, CORONEL |  |  | 747_316_85_CALABOZO
483 | 484 | S/E CORONEL | 741 | 1816 | 85 | COMPAÑÍA GENERAL DE ELECTRICIDAD S.A. | 741_1816_85 | S/E CORONEL C4 | HOSPITAL | BA S/E CORONEL 15KV BP2 | CORONEL |  | S/E CORONEL C4 | CORONEL HOSPITAL | BA S/E CORONEL 15KV BP2 | CORONEL |  | OVALLE, CORONEL |  |  | 741_1816_85_HOSPITAL
484 | 484 | S/E CORONEL | 751 | 1816 | 85 | COMPAÑÍA GENERAL DE ELECTRICIDAD S.A. | 751_1816_85 | S/E CORONEL C5 | LA OBRA | BA S/E CORONEL 15KV BP2 | CORONEL |  | S/E CORONEL C5 | LA OBRA | BA S/E CORONEL 15KV BP2 | CORONEL |  | CORONEL, CORONEL |  |  | 751_1816_85_LA OBRA
485 | 484 | S/E CORONEL | 16233 | 1816 | 85 | COMPAÑÍA GENERAL DE ELECTRICIDAD S.A. | 16233_1816_85 | S/E CORONEL C6 | LUMACO | BA S/E CORONEL 15KV BP2 | CORONEL |  | S/E CORONEL C6 | CORONEL LUMACO | BA S/E CORONEL 15KV BP2 | CORONEL |  | CORONEL, CORONEL |  |  | 16233_1816_85_LUMACO
486 | 484 | S/E CORONEL | 31585 | 1816 | 85 | COMPAÑÍA GENERAL DE ELECTRICIDAD S.A. | 31585_1816_85 | S/E CORONEL C7 | YOBILO | BA S/E CORONEL 15KV BP2 | CORONEL |  | S/E CORONEL C7 | YOBILO | BA S/E CORONEL 15KV BP2 | CORONEL |  | CORONEL, CORONEL |  |  | 31585_1816_85_YOBILO
487 | 486 | S/E PUCON | 1377 | 1317 | 85 | COMPAÑÍA GENERAL DE ELECTRICIDAD S.A. | 1377_1317_85 | S/E PUCON E3 | ANTUMALAL | BA S/E PUCON 23KV | PUCON,VILLARRICA |  | S/E PUCON E3 | ANTUMALAL | BA S/E PUCON 23KV | PUCON, VILLARRICA |  | CURARREHUE,PUCON,VILLARRICA, PUCON, VILLARRICA |  | CORREGIDA LISTA COMUNAS 25-5 POR ANEXO 2 | 1377_1317_85_ANTUMALAL
488 | 486 | S/E PUCON | 1378 | 4197 | 85 | COMPAÑÍA GENERAL DE ELECTRICIDAD S.A. | 1378_4197_85 | S/E PUCON E4 | COSTANERA | BA S/E PUCON 23 kV BP2 | PUCON |  | S/E PUCON E4 | PUCON COSTANERA | BA S/E PUCON 23 kV BP2 | PUCON, VILLARRICA |  | CURARREHUE,PUCON,VILLARRICA, PUCON, VILLARRICA |  |  | 1378_4197_85_COSTANERA
489 | 486 | S/E PUCON | 1379 | 4197 | 85 | COMPAÑÍA GENERAL DE ELECTRICIDAD S.A. | 1379_4197_85 | S/E PUCON E5 | CURARREHUE | BA S/E PUCON 23 kV BP2 | CURARREHUE,PUCON |  | S/E PUCON E5 | CURARRAHUE | BA S/E PUCON 23 kV BP2 | CURARREHUE, PUCON |  | CURARREHUE,PUCON, CURARREHUE, PUCON |  |  | 1379_4197_85_CURARREHUE
490 | 487 | S/E MARBELLA | 1156 | 317 | 85 | COMPAÑÍA GENERAL DE ELECTRICIDAD S.A. | 1156_317_85 | S/E MARBELLA C1 | PUCHUNCAVI | BA S/E MARBELLA 13.2KV BP1 | PUCHUNCAVI,ZAPALLAR |  | S/E MARBELLA C1 | PUCHUNCAVI | BA S/E MARBELLA 13.2KV BP1 | ZAPALLAR, PUCHUNCAVI |  | PUCHUNCAVI,ZAPALLAR, ZAPALLAR, PUCHUNCAVI |  |  | 1156_317_85_PUCHUNCAVI
491 | 487 | S/E MARBELLA | 1157 | 317 | 85 | COMPAÑÍA GENERAL DE ELECTRICIDAD S.A. | 1157_317_85 | S/E MARBELLA C2 | ABANICO | BA S/E MARBELLA 13.2KV BP1 | PUCHUNCAVI |  | S/E MARBELLA C2 | ABANICO | BA S/E MARBELLA 13.2KV BP1 | PUCHUNCAVI |  | PUCHUNCAVI, PUCHUNCAVI |  |  | 1157_317_85_ABANICO
492 | 487 | S/E MARBELLA | 1158 | 317 | 85 | COMPAÑÍA GENERAL DE ELECTRICIDAD S.A. | 1158_317_85 | S/E MARBELLA C3 | CONDOMINIO | BA S/E MARBELLA 13.2KV BP1 | PUCHUNCAVI |  | S/E MARBELLA C3 | CONDOMINIO | BA S/E MARBELLA 13.2KV BP1 | PUCHUNCAVI |  | PUCHUNCAVI, PUCHUNCAVI |  |  | 1158_317_85_CONDOMINIO
493 | 488 | S/E ROSARIO | 16105 | 318 | 85 | COMPAÑÍA GENERAL DE ELECTRICIDAD S.A. | 16105_318_85 | S/E ROSARIO C1 | EL RETIRO | BA S/E ROSARIO 15KV BP1 | COINCO,OLIVAR,RENGO,REQUINOA |  | S/E ROSARIO C1 | ROSARIO RETIRO | BA S/E ROSARIO 15KV BP1 | RENGO |  | COINCO,OLIVAR,RENGO,REQUINOA, RENGO |  |  | 16105_318_85_EL RETIRO
494 | 488 | S/E ROSARIO | 16106 | 318 | 85 | COMPAÑÍA GENERAL DE ELECTRICIDAD S.A. | 16106_318_85 | S/E ROSARIO C2 | LECAROS | BA S/E ROSARIO 15KV BP1 | COINCO,OLIVAR,QUINTA DE TILCOCO,RENGO,REQUINOA,SAN VICENTE |  | S/E ROSARIO C2 | LECAROS | BA S/E ROSARIO 15KV BP1 | RENGO, QUINTA DE TILCOCO, REQUINOA |  | COINCO,OLIVAR,QUINTA DE TILCOCO,RENGO,REQUINOA,SAN VICENTE, RENGO, QUINTA DE TILCOCO, REQUINOA |  |  | 16106_318_85_LECAROS
495 | 488 | S/E ROSARIO | 16107 | 318 | 85 | COMPAÑÍA GENERAL DE ELECTRICIDAD S.A. | 16107_318_85 | S/E ROSARIO C3 | TIPAUME | BA S/E ROSARIO 15KV BP1 | RENGO |  | S/E ROSARIO C3 | TIPAUME | BA S/E ROSARIO 15KV BP1 | RENGO |  | RENGO, RENGO |  |  | 16107_318_85_TIPAUME
496 | 489 | S/E MACHALI | 13065 | 1829 | 85 | COMPAÑÍA GENERAL DE ELECTRICIDAD S.A. | 13065_1829_85 | S/E MACHALI C2-C3 | EL GUINDAL | BA S/E MACHALI 15KV BP1 | MACHALI | [6 empty] | MACHALI |  |  | 13065_1829_85_EL GUINDAL
497 | 489 | S/E MACHALI | 16058 | 1829 | 85 | COMPAÑÍA GENERAL DE ELECTRICIDAD S.A. | 16058_1829_85 | S/E MACHALI C1 | LA VINILLA | BA S/E MACHALI 15KV BP1 | RANCAGUA,MACHALI |  | S/E MACHALI C1 | LA VINILLA | BA S/E MACHALI 15KV BP1 | RANCAGUA, MACHALI |  | RANCAGUA,MACHALI, RANCAGUA, MACHALI |  |  | 16058_1829_85_LA VINILLA
498 | 489 | S/E MACHALI | 16059 | 1829 | 85 | COMPAÑÍA GENERAL DE ELECTRICIDAD S.A. | 16059_1829_85 | S/E MACHALI C2 | EL GUINDAL | BA S/E MACHALI 15KV BP1 | MACHALI | [9 empty] | 16059_1829_85_EL GUINDAL
499 | 489 | S/E MACHALI | 16060 | 1829 | 85 | COMPAÑÍA GENERAL DE ELECTRICIDAD S.A. | 16060_1829_85 | S/E MACHALI C3 | NOGALES | BA S/E MACHALI 15KV BP1 | RANCAGUA,MACHALI |  | S/E MACHALI C3 | MACHALI NOGALES | BA S/E MACHALI 15KV BP1 | RANCAGUA, MACHALI |  | RANCAGUA,MACHALI, RANCAGUA, MACHALI |  |  | 16060_1829_85_NOGALES
500 | 491 | S/E SAN JUAN | 1507 | 384 | 85 | COMPAÑÍA GENERAL DE ELECTRICIDAD S.A. | 1507_384_85 | S/E SAN JUAN C6 | CULEBRON | BA S/E SAN JUAN 13.2KV | COQUIMBO |  | S/E SAN JUAN C6 | CULEBRON | BA S/E SAN JUAN 13.2KV | COQUIMBO |  | COQUIMBO, COQUIMBO |  |  | 1507_384_85_CULEBRON
501 | 491 | S/E SAN JUAN | 1508 | 384 | 85 | COMPAÑÍA GENERAL DE ELECTRICIDAD S.A. | 1508_384_85 | S/E SAN JUAN C7 | SINDEMPART | BA S/E SAN JUAN 13.2KV | COQUIMBO |  | S/E SAN JUAN C7 | SINDEMPART | BA S/E SAN JUAN 13.2KV | COQUIMBO |  | COQUIMBO, COQUIMBO |  |  | 1508_384_85_SINDEMPART
502 | 491 | S/E SAN JUAN | 1509 | 384 | 85 | COMPAÑÍA GENERAL DE ELECTRICIDAD S.A. | 1509_384_85 | S/E SAN JUAN C8 | PUNTA MIRA | BA S/E SAN JUAN 13.2KV | COQUIMBO |  | S/E SAN JUAN C8 | PUNTA MIRA | BA S/E SAN JUAN 13.2KV | COQUIMBO |  | COQUIMBO, COQUIMBO |  |  | 1509_384_85_PUNTA MIRA
503 | 491 | S/E SAN JUAN | 23716 | 384 | 85 | COMPAÑÍA GENERAL DE ELECTRICIDAD S.A. | 23716_384_85 | S/E SAN JUAN C9 | SANTA ESTER | BA S/E SAN JUAN 13.2KV | COQUIMBO |  | S/E SAN JUAN C9 | SANTA ESTER | BA S/E SAN JUAN 13.2KV | COQUIMBO |  | COQUIMBO, COQUIMBO |  |  | 23716_384_85_SANTA ESTER
504 | 492 | S/E LAS ENCINAS | 993 | 1312 | 85 | COMPAÑÍA GENERAL DE ELECTRICIDAD S.A. | 993_1312_85 | S/E LAS ENCINAS C1 | URUGUAY | BA S/E LAS ENCINAS 15KV B1 | TEMUCO | [6 empty] | TEMUCO |  |  | 993_1312_85_URUGUAY
505 | 492 | S/E LAS ENCINAS | 995 | 1312 | 85 | COMPAÑÍA GENERAL DE ELECTRICIDAD S.A. | 995_1312_85 | S/E LAS ENCINAS C3 | BOTROLHUE | BA S/E LAS ENCINAS 15KV B1 | TEMUCO |  | S/E LAS ENCINAS C3 | BOTROLHUE | BA S/E LAS ENCINAS 15KV B1 | TEMUCO |  | TEMUCO, TEMUCO |  |  | 995_1312_85_BOTROLHUE
506 | 492 | S/E LAS ENCINAS | 996 | 1312 | 85 | COMPAÑÍA GENERAL DE ELECTRICIDAD S.A. | 996_1312_85 | S/E LAS ENCINAS C4 | INGLES | BA S/E LAS ENCINAS 15KV B1 | TEMUCO |  | S/E LAS ENCINAS C4 | INGLES | BA S/E LAS ENCINAS 15KV B1 | TEMUCO |  | TEMUCO, TEMUCO |  |  | 996_1312_85_INGLES
507 | 492 | S/E LAS ENCINAS | 997 | 1824 | 85 | COMPAÑÍA GENERAL DE ELECTRICIDAD S.A. | 997_1824_85 | S/E LAS ENCINAS C5 | LOS GANADEROS | BA S/E LAS ENCINAS 15KV B2 | TEMUCO |  | S/E LAS ENCINAS C5 | LAS ENCINAS URUGUAY | BA S/E LAS ENCINAS 15KV B2 | TEMUCO |  | TEMUCO, TEMUCO |  |  | 997_1824_85_LOS GANADEROS
508 | 492 | S/E LAS ENCINAS | 998 | 1824 | 85 | COMPAÑÍA GENERAL DE ELECTRICIDAD S.A. | 998_1824_85 | S/E LAS ENCINAS C6 | AMANECER | BA S/E LAS ENCINAS 15KV B2 | TEMUCO | [9 empty] | 998_1824_85_AMANECER
509 | 496 | S/E QUINTA DE TILCOCO | 16085 | 319 | 85 | COMPAÑÍA GENERAL DE ELECTRICIDAD S.A. | 16085_319_85 | S/E QUINTA DE TILCOCO C1 | LAS TURBINAS | BA S/E QUINTA DE TILCOCO 15KV | QUINTA DE TILCOCO | [6 empty] | QUINTA DE TILCOCO |  |  | 16085_319_85_LAS TURBINAS
510 | 496 | S/E QUINTA DE TILCOCO | 16086 | 319 | 85 | COMPAÑÍA GENERAL DE ELECTRICIDAD S.A. | 16086_319_85 | S/E QUINTA DE TILCOCO C2 | ARGOMEDO | BA S/E QUINTA DE TILCOCO 15KV | QUINTA DE TILCOCO, SAN VICENTE | [6 empty] | COINCO,COLTAUCO,MALLOA,QUINTA DE TILCOCO,RENGO,REQUINOA,SAN VICENTE |  | CORREGIDA LISTA COMUNAS 25-5 POR ANEXO 2 | 16086_319_85_ARGOMEDO
511 | 499 | S/E ALHUE | 1753 | 390 | 85 | COMPAÑÍA GENERAL DE ELECTRICIDAD S.A. | 1753_390_85 | S/E ALHUE E1 | POLULO | BA S/E ALHUE 23KV | ALHUE |  | S/E ALHUE E1 | POLULO | BA S/E ALHUE 23KV |  |  | ALHUE |  |  | 1753_390_85_POLULO
512 | 499 | S/E ALHUE | 1754 | 390 | 85 | COMPAÑÍA GENERAL DE ELECTRICIDAD S.A. | 1754_390_85 | S/E ALHUE E2 | CANTILLANA | BA S/E ALHUE 23KV | ALHUE |  | S/E ALHUE E2 | CANTILLANA | BA S/E ALHUE 23KV | ALHUE |  | ALHUE, ALHUE |  |  | 1754_390_85_CANTILLANA
513 | 499 | S/E ALHUE | 1755 | 390 | 85 | COMPAÑÍA GENERAL DE ELECTRICIDAD S.A. | 1755_390_85 | S/E ALHUE E3 | MINERA FLORIDA | BA S/E ALHUE 23KV | ALHUE | [6 empty] | ALHUE |  |  | 1755_390_85_MINERA FLORIDA
514 | 502 | S/E CORRAL | 13979 | 411 | 116 | SOCIEDAD AUSTRAL DE ELECTRICIDAD S.A. | 13979_411_116 | PA S/E CORRAL C1 | LA AGUADA | BA S/E CORRAL 13.2KV | CORRAL | Se agregan alimentadores con solo clientes libres en distribución | PA S/E CORRAL C1 | LA AGUADA | BA S/E CORRAL 13.2KV | CORRAL |  | CORRAL, CORRAL | Se agregan alimentadores con solo clientes libres en distribución |  | 13979_411_116_LA AGUADA
515 | 502 | S/E CORRAL | 13980 | 411 | 116 | SOCIEDAD AUSTRAL DE ELECTRICIDAD S.A. | 13980_411_116 | PA S/E CORRAL C2 | CORRAL | BA S/E CORRAL 13.2KV | CORRAL |  | PA S/E CORRAL C2 | CORRAL | BA S/E CORRAL 13.2KV | CORRAL |  | CORRAL, CORRAL |  |  | 13980_411_116_CORRAL
516 | 502 | S/E CORRAL | 13981 | 411 | 116 | SOCIEDAD AUSTRAL DE ELECTRICIDAD S.A. | 13981_411_116 | PA S/E CORRAL C3 | SAN JUAN | BA S/E CORRAL 13.2KV | CORRAL,CORRAL |  | PA S/E CORRAL C3 | CORRAL SAN JUAN | BA S/E CORRAL 13.2KV | CORRAL |  | CORRAL,CORRAL, CORRAL |  |  | 13981_411_116_SAN JUAN
517 | 503 | S/E ANCUD | 13904 | 396 | 116 | SOCIEDAD AUSTRAL DE ELECTRICIDAD S.A. | 13904_396_116 | PA S/E ANCUD E1 | PUDETO | BA S/E ANCUD 23KV | ANCUD |  | PA S/E ANCUD E1 | PUDETO | BA S/E ANCUD 23KV | ANCUD |  | ANCUD, ANCUD |  |  | 13904_396_116_PUDETO
518 | 503 | S/E ANCUD | 13905 | 396 | 116 | SOCIEDAD AUSTRAL DE ELECTRICIDAD S.A. | 13905_396_116 | PA S/E ANCUD E2 | DEGAN | BA S/E ANCUD 23KV | ANCUD |  | PA S/E ANCUD E2 | DEGAN | BA S/E ANCUD 23KV | ANCUD |  | ANCUD, ANCUD |  |  | 13905_396_116_DEGAN
519 | 503 | S/E ANCUD | 13906 | 396 | 116 | SOCIEDAD AUSTRAL DE ELECTRICIDAD S.A. | 13906_396_116 | PA S/E ANCUD E3 | CHACAO | BA S/E ANCUD 23KV | ANCUD |  | PA S/E ANCUD E3 | CHACAO | BA S/E ANCUD 23KV | ANCUD, QUEMCHI |  | ANCUD, ANCUD, QUEMCHI |  |  | 13906_396_116_CHACAO
520 | 503 | S/E ANCUD | 13907 | 396 | 116 | SOCIEDAD AUSTRAL DE ELECTRICIDAD S.A. | 13907_396_116 | PA S/E ANCUD E4 | QUETALMAHUE | BA S/E ANCUD 23KV | ANCUD |  | PA S/E ANCUD E4 | QUETALMAHUE | BA S/E ANCUD 23KV | ANCUD |  | ANCUD, ANCUD |  |  | 13907_396_116_QUETALMAHUE
521 | 504 | S/E CHOLGUAN (STS) | 13944 | 403 | 97 | COOPERATIVA ELÉCTRICA CHARRÚA LTDA. | 13944_403_97 | PA S/E CHOLGUAN C1 | YUNGAY | BA S/E CHOLGUAN (STS) 13.2KV BP | YUNGAY,PEMUCO,TUCAPEL | [8 empty] | se agregan comunas desde el 25-F | 13944_403_97_YUNGAY
522 | 504 | S/E CHOLGUAN (STS) | 13944 | 403 | 112 | EMPRESA ELÉCTRICA DE LA FRONTERA S.A. | 13944_403_112 | PA S/E CHOLGUAN C1 | CHOLGUAN-YUNGAY | BA S/E CHOLGUAN (STS) 13.2KV BP | EL CARMEN,PEMUCO,SAN IGNACIO,YUNGAY |  | PA S/E CHOLGUAN C1 | CHOLGUAN YUNGAY | BA S/E CHOLGUAN (STS) 13.2KV BP |  |  | EL CARMEN,PEMUCO,SAN IGNACIO,YUNGAY |  |  | 13944_403_112_CHOLGUAN-YUNGAY
523 | 504 | S/E CHOLGUAN (STS) | 13945 | 403 | 112 | EMPRESA ELÉCTRICA DE LA FRONTERA S.A. | 13945_403_112 | PA S/E CHOLGUAN C2 | HUEPIL | BA S/E CHOLGUAN (STS) 13.2KV BP | TUCAPEL,YUNGAY |  | PA S/E CHOLGUAN C2 | HUEPIL | BA S/E CHOLGUAN (STS) 13.2KV BP | YUNGAY, TUCAPEL |  | TUCAPEL,YUNGAY, YUNGAY, TUCAPEL |  |  | 13945_403_112_HUEPIL
524 | 504 | S/E CHOLGUAN (STS) | 13955 | 403 | 112 | EMPRESA ELÉCTRICA DE LA FRONTERA S.A. | 13955_403_112 | PA S/E CHOLGUAN C6 | TUCAPEL | BA S/E CHOLGUAN (STS) 13.2KV BP | LOS ANGELES,QUILLECO,SANTA BARBARA,TUCAPEL,YUNGAY |  | PA S/E CHOLGUAN C6 | CHOLGUAN TUCAPEL | BA S/E CHOLGUAN (STS) 13.2KV BP |  |  | LOS ANGELES,QUILLECO,SANTA BARBARA,TUCAPEL,YUNGAY |  |  | 13955_403_112_TUCAPEL
525 | 505 | S/E CHONCHI | 13956 | 406 | 116 | SOCIEDAD AUSTRAL DE ELECTRICIDAD S.A. | 13956_406_116 | PA S/E CHONCHI E1 | CHONCHI-NOTUCO | BA S/E CHONCHI 23KV | CHONCHI,PUQUELDON,QUEILEN,QUELLON |  | PA S/E CHONCHI E1 | NOTUCO | BA S/E CHONCHI 23KV | CHONCHI, PUQUELDON, QUEILEN, QUELLON |  | CHONCHI,PUQUELDON,QUEILEN,QUELLON, CHONCHI, PUQUELDON, QUEILEN, QUELLON |  |  | 13956_406_116_CHONCHI-NOTUCO
526 | 505 | S/E CHONCHI | 13957 | 406 | 116 | SOCIEDAD AUSTRAL DE ELECTRICIDAD S.A. | 13957_406_116 | PA S/E CHONCHI E2 | CHONCHI CENTRO | BA S/E CHONCHI 23KV | CHONCHI |  | PA S/E CHONCHI E2 | CHONCHI CENTRO | BA S/E CHONCHI 23KV | CHONCHI |  | CHONCHI, CHONCHI |  |  | 13957_406_116_CHONCHI CENTRO
527 | 505 | S/E CHONCHI | 13958 | 406 | 116 | SOCIEDAD AUSTRAL DE ELECTRICIDAD S.A. | 13958_406_116 | PA S/E CHONCHI E3 | CHONCHI RURAL | BA S/E CHONCHI 23KV | CHONCHI |  | PA S/E CHONCHI E3 | RURAL | BA S/E CHONCHI 23KV | CHONCHI |  | CHONCHI, CHONCHI |  |  | 13958_406_116_CHONCHI RURAL
528 | 506 | S/E COLACO | 13966 | 409 | 116 | SOCIEDAD AUSTRAL DE ELECTRICIDAD S.A. | 13966_409_116 | PA S/E COLACO E1 | COLACO-MAULLIN | BA S/E COLACO 23KV B2 | MAULLIN | [6 empty] | MAULLIN |  |  | 13966_409_116_COLACO-MAULLIN
529 | 506 | S/E COLACO | 13967 | 409 | 116 | SOCIEDAD AUSTRAL DE ELECTRICIDAD S.A. | 13967_409_116 | PA S/E COLACO E2 | COLACO-PARGUA | BA S/E COLACO 23KV B2 | CALBUCO,CALBUCO,MAULLIN | [6 empty] | CALBUCO,CALBUCO,MAULLIN |  |  | 13967_409_116_COLACO-PARGUA
530 | 506 | S/E COLACO | 13968 | 409 | 116 | SOCIEDAD AUSTRAL DE ELECTRICIDAD S.A. | 13968_409_116 | PA S/E COLACO E3 | COLACO-CALBUCO | BA S/E COLACO 23KV B2 | CALBUCO | [6 empty] | CALBUCO |  |  | 13968_409_116_COLACO-CALBUCO
531 | 506 | S/E COLACO | 13969 | 409 | 116 | SOCIEDAD AUSTRAL DE ELECTRICIDAD S.A. | 13969_409_116 | PA S/E COLACO E4 | PARGUA INDUSTRIAL | BA S/E COLACO 23KV B2 | CALBUCO,MAULLIN | [6 empty] | CALBUCO,MAULLIN |  |  | 13969_409_116_PARGUA INDUSTRIAL
532 | 507 | S/E LOS NEGROS | 14073 | 427 | 99 | COMPAÑÍA ELÉCTRICA DE OSORNO S.A | 14073_427_99 | S/E LOS NEGROS E2 | MULPULMO | BA S/E LOS NEGROS 23KV | OSORNO,SAN PABLO |  | S/E LOS NEGROS E2 | MUMPULMO | BA S/E LOS NEGROS 23KV | OSORNO, SAN PABLO, PUYEHUE |  | OSORNO,SAN PABLO, OSORNO, SAN PABLO, PUYEHUE |  |  | 14073_427_99_MULPULMO
533 | 507 | S/E LOS NEGROS | 14073 | 427 | 116 | SOCIEDAD AUSTRAL DE ELECTRICIDAD S.A. | 14073_427_116 | S/E LOS NEGROS E2 | LOS NEGROS SAESA | BA S/E LOS NEGROS 23KV | OSORNO,PUYEHUE |  | S/E LOS NEGROS E2 | LOS NEGROS SAESA | BA S/E LOS NEGROS 23KV | OSORNO, PUYEHUE |  | OSORNO,SAN PABLO, OSORNO, PUYEHUE |  |  | 14073_427_116_LOS NEGROS SAESA
534 | 507 | S/E LOS NEGROS | 14411 | 427 | 99 | COMPAÑÍA ELÉCTRICA DE OSORNO S.A | 14411_427_99 | S/E LOS NEGROS E1 | LOS NEGROS | BA S/E LOS NEGROS 23KV | OSORNO,PUYEHUE |  | S/E LOS NEGROS E1 | LOS NEGROS | BA S/E LOS NEGROS 23KV |  |  | OSORNO,PUYEHUE |  |  | 14411_427_99_LOS NEGROS
535 | 508 | S/E EL EMPALME | 13994 | 415 | 116 | SOCIEDAD AUSTRAL DE ELECTRICIDAD S.A. | 13994_415_116 | PA S/E EL EMPALME E2 | EL EMPALME-MISQUIHUE | BA S/E EL EMPALME 23KV BP1 | CALBUCO,LOS MUERMOS,MAULLIN,PUERTO MONTT |  | PA S/E EL EMPALME E2 | MISQUIHUE | BA S/E EL EMPALME 23KV BP1 | CALBUCO, PUERTO MONTT, LOS MUERMOS, MAULLIN |  | CALBUCO,LOS MUERMOS,MAULLIN,PUERTO MONTT, CALBUCO, PUERTO MONTT, LOS MUERMOS, MAULLIN |  |  | 13994_415_116_EL EMPALME-MISQUIHUE
536 | 508 | S/E EL EMPALME | 14005 | 415 | 116 | SOCIEDAD AUSTRAL DE ELECTRICIDAD S.A. | 14005_415_116 | PA S/E EL EMPALME E3 | CEMENTO MELON | BA S/E EL EMPALME 23KV BP1 | PUERTO MONTT, CALBUCO |  | PA S/E EL EMPALME E3 | CEMENTO MELON | BA S/E EL EMPALME 23KV BP1 |  |  | MAULLIN,PUERTO MONTT |  | CORREGIDA LISTA COMUNAS 25-5 POR ANEXO 2 | 14005_415_116_CEMENTO MELON
537 | 508 | S/E EL EMPALME | 26113 | 3141 | 116 | SOCIEDAD AUSTRAL DE ELECTRICIDAD S.A. | 26113_3141_116 | PA S/E EL EMPALME E1 | EL EMPALME-CALBUCO | BA S/E EL EMPALME 23KV BP2 | CALBUCO | [6 empty] | CALBUCO |  |  | 26113_3141_116_EL EMPALME-CALBUCO
538 | 508 | S/E EL EMPALME | 26114 | 3141 | 116 | SOCIEDAD AUSTRAL DE ELECTRICIDAD S.A. | 26114_3141_116 | PA S/E EL EMPALME E4 | PUENTE GOMEZ | BA S/E EL EMPALME 23KV BP2 | MAULLIN,PUERTO MONTT, CALBUCO | [6 empty] | CALBUCO,MAULLIN,PUERTO MONTT |  |  | 26114_3141_116_PUENTE GOMEZ
539 | 509 | S/E BARRO BLANCO | 15333 | 1413 | 99 | COMPAÑÍA ELÉCTRICA DE OSORNO S.A | 15333_1413_99 | PA S/E BARRO BLANCO E1 | CAMINO OCTAY | BA S/E BARRO BLANCO 23KV BP | OSORNO,PUYEHUE |  | PA S/E BARRO BLANCO E1 | CONCON | BA S/E BARRO BLANCO 23KV BP |  |  | OSORNO,PUYEHUE |  |  | 15333_1413_99_CAMINO OCTAY
540 | 509 | S/E BARRO BLANCO | 15333 | 1413 | 99 | COMPAÑÍA ELÉCTRICA DE OSORNO S.A | 15333_1413_99 | PA S/E BARRO BLANCO E1 | PROCARNE | BA S/E BARRO BLANCO 23KV BP | OSORNO,PUYEHUE |  | PA S/E BARRO BLANCO E1 | CONCON | BA S/E BARRO BLANCO 23KV BP |  |  | OSORNO,PUYEHUE |  |  | 15333_1413_99_PROCARNE
541 | 509 | S/E BARRO BLANCO | 15333 | 1413 | 116 | SOCIEDAD AUSTRAL DE ELECTRICIDAD S.A. | 15333_1413_116 | PA S/E BARRO BLANCO E1 | CON CON | BA S/E BARRO BLANCO 23KV BP | OSORNO,PUYEHUE |  | PA S/E BARRO BLANCO E1 | CONCON | BA S/E BARRO BLANCO 23KV BP |  |  | OSORNO,PUYEHUE |  |  | 15333_1413_116_CON CON
542 | 509 | S/E BARRO BLANCO | 15334 | 1413 | 99 | COMPAÑÍA ELÉCTRICA DE OSORNO S.A | 15334_1413_99 | PA S/E BARRO BLANCO E2 | RIO TIJERAL | BA S/E BARRO BLANCO 23KV BP | OSORNO |  | PA S/E BARRO BLANCO E2 | CANAL BAJO | BA S/E BARRO BLANCO 23KV BP | RIO NEGRO, OSORNO |  | OSORNO, RIO NEGRO, OSORNO |  |  | 15334_1413_99_RIO TIJERAL
543 | 509 | S/E BARRO BLANCO | 15334 | 1413 | 116 | SOCIEDAD AUSTRAL DE ELECTRICIDAD S.A. | 15334_1413_116 | PA S/E BARRO BLANCO E2 | CANAL BAJO | BA S/E BARRO BLANCO 23KV BP | OSORNO |  | PA S/E BARRO BLANCO E2 | CANAL BAJO | BA S/E BARRO BLANCO 23KV BP |  |  | OSORNO |  |  | 15334_1413_116_CANAL BAJO
544 | 509 | S/E BARRO BLANCO | 15335 | 1413 | 99 | COMPAÑÍA ELÉCTRICA DE OSORNO S.A | 15335_1413_99 | PA S/E BARRO BLANCO E3 | CHAHUILCO | BA S/E BARRO BLANCO 23KV BP | RIO NEGRO |  | PA S/E BARRO BLANCO E3 | TREBOL SUR | BA S/E BARRO BLANCO 23KV BP | OSORNO, RIO NEGRO |  | RIO NEGRO, OSORNO, RIO NEGRO |  |  | 15335_1413_99_CHAHUILCO
545 | 509 | S/E BARRO BLANCO | 15335 | 1413 | 99 | COMPAÑÍA ELÉCTRICA DE OSORNO S.A | 15335_1413_99 | PA S/E BARRO BLANCO E3 | CORDILLERA NORTE | BA S/E BARRO BLANCO 23KV BP | RIO NEGRO |  | PA S/E BARRO BLANCO E3 | TREBOL SUR | BA S/E BARRO BLANCO 23KV BP | OSORNO, RIO NEGRO |  | RIO NEGRO, OSORNO, RIO NEGRO |  |  | 15335_1413_99_CORDILLERA NORTE
546 | 509 | S/E BARRO BLANCO | 15335 | 1413 | 99 | COMPAÑÍA ELÉCTRICA DE OSORNO S.A | 15335_1413_99 | PA S/E BARRO BLANCO E3 | TREBOL SUR | BA S/E BARRO BLANCO 23KV BP | RIO NEGRO |  | PA S/E BARRO BLANCO E3 | TREBOL SUR | BA S/E BARRO BLANCO 23KV BP | OSORNO, RIO NEGRO |  | RIO NEGRO, OSORNO, RIO NEGRO |  |  | 15335_1413_99_TREBOL SUR
547 | 509 | S/E BARRO BLANCO | 15335 | 1413 | 116 | SOCIEDAD AUSTRAL DE ELECTRICIDAD S.A. | 15335_1413_116 | PA S/E BARRO BLANCO E3 | JULIO BUSCHMANN | BA S/E BARRO BLANCO 23KV BP | RIO NEGRO |  | PA S/E BARRO BLANCO E3 | JULIO BUSCHMANN | BA S/E BARRO BLANCO 23KV BP | OSORNO, RIO NEGRO |  | RIO NEGRO, OSORNO, RIO NEGRO |  |  | 15335_1413_116_JULIO BUSCHMANN
548 | 510 | S/E FRUTILLAR | 14007 | 417 | 116 | SOCIEDAD AUSTRAL DE ELECTRICIDAD S.A. | 14007_417_116 | PA S/E FRUTILLAR C2 | FRUTILLAR BAJO | BA S/E FRUTILLAR 13.2KV | FRUTILLAR,LLANQUIHUE | [6 empty] | FRUTILLAR,LLANQUIHUE |  |  | 14007_417_116_FRUTILLAR BAJO
549 | 510 | S/E FRUTILLAR | 14008 | 417 | 116 | SOCIEDAD AUSTRAL DE ELECTRICIDAD S.A. | 14008_417_116 | PA S/E FRUTILLAR C3 | FRUTILLAR-QUILANTO | BA S/E FRUTILLAR 13.2KV | FRUTILLAR,PUERTO OCTAY,PURRANQUE | [6 empty] | FRUTILLAR,PUERTO OCTAY,PURRANQUE |  |  | 14008_417_116_FRUTILLAR-QUILANTO
550 | 510 | S/E FRUTILLAR | 24239 | 418 | 99 | COMPAÑÍA ELÉCTRICA DE OSORNO S.A | 24239_418_99 | PA S/E FRUTILLAR E1 | FRUTILLAR | BA S/E FRUTILLAR 23KV | FRUTILLAR | [6 empty] | FRUTILLAR |  |  | 24239_418_99_FRUTILLAR
551 | 510 | S/E FRUTILLAR | 24239 | 418 | 116 | SOCIEDAD AUSTRAL DE ELECTRICIDAD S.A. | 24239_418_116 | PA S/E FRUTILLAR E1 | FRESIA-TEGUALDA | BA S/E FRUTILLAR 23KV | FRUTILLAR | [6 empty] | FRUTILLAR |  |  | 24239_418_116_FRESIA-TEGUALDA
552 | 510 | S/E FRUTILLAR | 24239 | 418 | 116 | SOCIEDAD AUSTRAL DE ELECTRICIDAD S.A. | 24239_418_116 | PA S/E FRUTILLAR E1 | FRUTILLAR ALTO | BA S/E FRUTILLAR 23KV | FRUTILLAR | [6 empty] | FRUTILLAR |  |  | 24239_418_116_FRUTILLAR ALTO
553 | 510 | S/E FRUTILLAR | 31297 | 418 | 116 | SOCIEDAD AUSTRAL DE ELECTRICIDAD S.A. | 31297_418_116 | PA S/E FRUTILLAR E2 | FRUTILLAR-PUNTA LARGA | BA S/E FRUTILLAR 23KV | FRUTILLAR,LLANQUIHUE | [6 empty] | FRUTILLAR,LLANQUIHUE |  |  | 31297_418_116_FRUTILLAR-PUNTA LARGA
554 | 511 | S/E AIHUAPI | 13893 | 392 | 99 | COMPAÑÍA ELÉCTRICA DE OSORNO S.A | 13893_392_99 | PA S/E AIHUAPI E1 | ENTRE LAGOS | BA S/E AIHUAPI 23KV | PUYEHUE |  | PA S/E AIHUAPI E1 | LAGO RANCO | BA S/E AIHUAPI 23KV |  |  | PUYEHUE |  |  | 13893_392_99_ENTRE LAGOS
555 | 511 | S/E AIHUAPI | 13893 | 392 | 99 | COMPAÑÍA ELÉCTRICA DE OSORNO S.A | 13893_392_99 | PA S/E AIHUAPI E1 | FUTACUIN | BA S/E AIHUAPI 23KV | PUYEHUE |  | PA S/E AIHUAPI E1 | LAGO RANCO | BA S/E AIHUAPI 23KV |  |  | PUYEHUE |  |  | 13893_392_99_FUTACUIN
556 | 511 | S/E AIHUAPI | 13893 | 392 | 116 | SOCIEDAD AUSTRAL DE ELECTRICIDAD S.A. | 13893_392_116 | PA S/E AIHUAPI E1 | LAGO RANCO | BA S/E AIHUAPI 23KV | PUYEHUE |  | PA S/E AIHUAPI E1 | LAGO RANCO | BA S/E AIHUAPI 23KV |  |  | PUYEHUE |  |  | 13893_392_116_LAGO RANCO
557 | 511 | S/E AIHUAPI | 13894 | 392 | 99 | COMPAÑÍA ELÉCTRICA DE OSORNO S.A | 13894_392_99 | PA S/E AIHUAPI E2 | LOS PUENTES | BA S/E AIHUAPI 23KV | OSORNO,PUYEHUE |  | PA S/E AIHUAPI E2 | LOS PUENTES | BA S/E AIHUAPI 23KV |  |  | OSORNO,PUYEHUE |  |  | 13894_392_99_LOS PUENTES
558 | 511 | S/E AIHUAPI | 34232 | 392 | 99 | COMPAÑÍA ELÉCTRICA DE OSORNO S.A | 34232_392_99 | PA S/E AIHUAPI E3 | RUTA INTERLAGOS | BA S/E AIHUAPI 23KV | PUERTO OCTAY,PUERTO VARAS,PUYEHUE | [6 empty] | PUERTO OCTAY,PUERTO VARAS,PUYEHUE |  |  | 34232_392_99_RUTA INTERLAGOS
559 | 512 | S/E LA UNION | 14024 | 420 | 99 | COMPAÑÍA ELÉCTRICA DE OSORNO S.A | 14024_420_99 | PA S/E LA UNION C1 | LA UNION - CREO | BA S/E LA UNION 13.8KV | LA UNION,RIO BUENO,SAN PABLO | [6 empty] | LA UNION,RIO BUENO,SAN PABLO |  |  | 14024_420_99_LA UNION - CREO
560 | 512 | S/E LA UNION | 14024 | 420 | 116 | SOCIEDAD AUSTRAL DE ELECTRICIDAD S.A. | 14024_420_116 | PA S/E LA UNION C1 | SECTOR MARIANO-LA UNION | BA S/E LA UNION 13.8KV | LA UNION | [6 empty] | LA UNION,RIO BUENO,SAN PABLO |  |  | 14024_420_116_SECTOR MARIANO-LA UNION
561 | 512 | S/E LA UNION | 14026 | 420 | 116 | SOCIEDAD AUSTRAL DE ELECTRICIDAD S.A. | 14026_420_116 | PA S/E LA UNION C4 | LA UNION | BA S/E LA UNION 13.8KV | LA UNION |  | PA S/E LA UNION C4 | LA UNION | BA S/E LA UNION 13.8KV | LA UNION |  | LA UNION, LA UNION |  |  | 14026_420_116_LA UNION
562 | 512 | S/E LA UNION | 28995 | 420 | 103 | COOPERATIVA RURAL ELÉCTRICA RÍO BUENO LTDA. | 28995_420_103 | PA S/E LA UNION CT5 | LA UNION | BA S/E LA UNION 13.8KV | RIO BUENO,LAGO RANCO,LA UNION | [6 empty] | RIO BUENO,LAGO RANCO,LA UNION |  |  | 28995_420_103_LA UNION
563 | 512 | S/E LA UNION | 14031 | 421 | 116 | SOCIEDAD AUSTRAL DE ELECTRICIDAD S.A. | 14031_421_116 | PA S/E LA UNION E1 | POLINCAY | BA S/E LA UNION 23KV BP1 | LA UNION | [6 empty] | LA UNION |  |  | 14031_421_116_POLINCAY
564 | 512 | S/E LA UNION | 14032 | 421 | 116 | SOCIEDAD AUSTRAL DE ELECTRICIDAD S.A. | 14032_421_116 | PA S/E LA UNION E2 | RAPACO | BA S/E LA UNION 23KV BP1 | LA UNION | [6 empty] | LA UNION |  |  | 14032_421_116_RAPACO
565 | 512 | S/E LA UNION | 14040 | 423 | 116 | SOCIEDAD AUSTRAL DE ELECTRICIDAD S.A. | 14040_423_116 | PA S/E LA UNION E4 | ALDEA CAMPESINA | BA S/E LA UNION 23KV BP2 | LA UNION,RIO BUENO | [6 empty] | LA UNION,RIO BUENO |  |  | 14040_423_116_ALDEA CAMPESINA
566 | 513 | S/E MELIPULLI | 14089 | 432 | 116 | SOCIEDAD AUSTRAL DE ELECTRICIDAD S.A. | 14089_432_116 | PA S/E MELIPULLI E1 | SANGRA | BA S/E MELIPULLI 23KV | PUERTO MONTT | [6 empty] | PUERTO MONTT |  |  | 14089_432_116_SANGRA
567 | 513 | S/E MELIPULLI | 14090 | 432 | 116 | SOCIEDAD AUSTRAL DE ELECTRICIDAD S.A. | 14090_432_116 | PA S/E MELIPULLI E2 | CAYENEL | BA S/E MELIPULLI 23KV | PUERTO MONTT | [6 empty] | PUERTO MONTT |  |  | 14090_432_116_CAYENEL
568 | 513 | S/E MELIPULLI | 14091 | 432 | 116 | SOCIEDAD AUSTRAL DE ELECTRICIDAD S.A. | 14091_432_116 | PA S/E MELIPULLI E3 | CARDONAL | BA S/E MELIPULLI 23KV | PUERTO MONTT | [6 empty] | PUERTO MONTT |  |  | 14091_432_116_CARDONAL
569 | 513 | S/E MELIPULLI | 14092 | 432 | 116 | SOCIEDAD AUSTRAL DE ELECTRICIDAD S.A. | 14092_432_116 | PA S/E MELIPULLI E4 | MIRASOL | BA S/E MELIPULLI 23KV | PUERTO MONTT | [6 empty] | PUERTO MONTT |  |  | 14092_432_116_MIRASOL
570 | 513 | S/E MELIPULLI | 14093 | 432 | 116 | SOCIEDAD AUSTRAL DE ELECTRICIDAD S.A. | 14093_432_116 | PA S/E MELIPULLI E5 | ANGELMO | BA S/E MELIPULLI 23KV | PUERTO MONTT | [6 empty] | PUERTO MONTT |  |  | 14093_432_116_ANGELMO
571 | 513 | S/E MELIPULLI | 14094 | 432 | 101 | COOPERATIVA REGIONAL ELÉCTRICA LLANQUIHUE LTDA | 14094_432_101 | PA S/E MELIPULLI E6 | FERIA | BA S/E MELIPULLI 23KV | PUERTO MONTT,PUERTO VARAS | [6 empty] | PUERTO MONTT,PUERTO VARAS |  |  | 14094_432_101_FERIA
572 | 513 | S/E MELIPULLI | 14095 | 432 | 116 | SOCIEDAD AUSTRAL DE ELECTRICIDAD S.A. | 14095_432_116 | PA S/E MELIPULLI E7 | TEPUAL | BA S/E MELIPULLI 23KV | PUERTO MONTT,PUERTO VARAS | [6 empty] | PUERTO MONTT,PUERTO VARAS |  |  | 14095_432_116_TEPUAL
573 | 514 | S/E LOS LAGOS | 14056 | 424 | 116 | SOCIEDAD AUSTRAL DE ELECTRICIDAD S.A. | 14056_424_116 | PA S/E LOS LAGOS C2 | LOS LAGOS-ANTILHUE | BA S/E LOS LAGOS 13.2KV | LOS LAGOS,MAFIL,PAILLACO,VALDIVIA | [6 empty] | LOS LAGOS,MAFIL,PAILLACO,VALDIVIA |  |  | 14056_424_116_LOS LAGOS-ANTILHUE
574 | 514 | S/E LOS LAGOS | 14056 | 424 | 117 | COOPERATIVA ELÉCTRICA PAILLACO LTDA | 14056_424_117 | PA S/E LOS LAGOS C2 | MALIHUE | BA S/E LOS LAGOS 13.2KV | FUTRONO,LOS LAGOS,MAFIL,PAILLACO,PANGUIPULLI | [8 empty] | se agregan comunas desde el 25-F | 14056_424_117_MALIHUE
575 | 514 | S/E LOS LAGOS | 14057 | 4310 | 116 | SOCIEDAD AUSTRAL DE ELECTRICIDAD S.A. | 14057_4310_116 | PA S/E LOS LAGOS C3 | LOS LAGOS-TEMSA | BA S/E LOS LAGOS 13,2kV BP2 | LOS LAGOS | [6 empty] | LOS LAGOS |  |  | 14057_4310_116_LOS LAGOS-TEMSA
576 | 515 | S/E PID PID | 14187 | 447 | 116 | SOCIEDAD AUSTRAL DE ELECTRICIDAD S.A. | 14187_447_116 | PA S/E PID PID E1 | CASTRO ALTO | BA S/E PID PID 23KV | CASTRO,DALCAHUE |  | PA S/E PID PID E1 | CASTRO ALTO | BA S/E PID PID 23KV | CASTRO, DALCAHUE |  | CASTRO,DALCAHUE, CASTRO, DALCAHUE |  |  | 14187_447_116_CASTRO ALTO
577 | 515 | S/E PID PID | 14188 | 447 | 116 | SOCIEDAD AUSTRAL DE ELECTRICIDAD S.A. | 14188_447_116 | PA S/E PID PID E2 | PIRUQUINA | BA S/E PID PID 23KV | CASTRO |  | PA S/E PID PID E2 | PIRUQUINA | BA S/E PID PID 23KV | CASTRO |  | CASTRO,DALCAHUE, CASTRO |  |  | 14188_447_116_PIRUQUINA
578 | 515 | S/E PID PID | 14189 | 447 | 116 | SOCIEDAD AUSTRAL DE ELECTRICIDAD S.A. | 14189_447_116 | PA S/E PID PID E3 | CASTRO CENTRO | BA S/E PID PID 23KV | CASTRO |  | PA S/E PID PID E3 | CASTRO CENTRO | BA S/E PID PID 23KV | CASTRO |  | CASTRO, CASTRO |  |  | 14189_447_116_CASTRO CENTRO
579 | 516 | S/E OSORNO | 14123 | 434 | 99 | COMPAÑÍA ELÉCTRICA DE OSORNO S.A | 14123_434_99 | PA S/E OSORNO E1 | LAS QUEMAS | BA S/E OSORNO 23KV BP1 | OSORNO,RIO NEGRO | [6 empty] | OSORNO,RIO NEGRO |  |  | 14123_434_99_LAS QUEMAS
580 | 516 | S/E OSORNO | 14123 | 434 | 116 | SOCIEDAD AUSTRAL DE ELECTRICIDAD S.A. | 14123_434_116 | PA S/E OSORNO E1 | CHUYACA | BA S/E OSORNO 23KV BP1 | OSORNO,RIO NEGRO | [6 empty] | OSORNO,RIO NEGRO |  |  | 14123_434_116_CHUYACA
581 | 516 | S/E OSORNO | 14124 | 434 | 99 | COMPAÑÍA ELÉCTRICA DE OSORNO S.A | 14124_434_99 | PA S/E OSORNO E2 | PINCOY | BA S/E OSORNO 23KV BP1 | OSORNO,SAN PABLO | [6 empty] | OSORNO,SAN PABLO |  |  | 14124_434_99_PINCOY
582 | 516 | S/E OSORNO | 14124 | 434 | 99 | COMPAÑÍA ELÉCTRICA DE OSORNO S.A | 14124_434_99 | PA S/E OSORNO E2 | PUTABLA | BA S/E OSORNO 23KV BP1 | OSORNO,SAN PABLO | [6 empty] | OSORNO,SAN PABLO |  |  | 14124_434_99_PUTABLA
583 | 516 | S/E OSORNO | 14124 | 434 | 99 | COMPAÑÍA ELÉCTRICA DE OSORNO S.A | 14124_434_99 | PA S/E OSORNO E2 | TRAFUN | BA S/E OSORNO 23KV BP1 | OSORNO,SAN PABLO | [6 empty] | OSORNO,SAN PABLO |  |  | 14124_434_99_TRAFUN
584 | 516 | S/E OSORNO | 14124 | 434 | 116 | SOCIEDAD AUSTRAL DE ELECTRICIDAD S.A. | 14124_434_116 | PA S/E OSORNO E2 | INDUSTRIAL | BA S/E OSORNO 23KV BP1 | OSORNO,SAN PABLO | [6 empty] | OSORNO,SAN PABLO |  |  | 14124_434_116_INDUSTRIAL
585 | 516 | S/E OSORNO | 14131 | 434 | 99 | COMPAÑÍA ELÉCTRICA DE OSORNO S.A | 14131_434_99 | PA S/E OSORNO E5 | CUINCO | BA S/E OSORNO 23KV BP1 | LA UNION,OSORNO,SAN JUAN DE LA COSTA,SAN PABLO | [6 empty] | LA UNION,OSORNO,SAN JUAN DE LA COSTA,SAN PABLO |  |  | 14131_434_99_CUINCO
586 | 516 | S/E OSORNO | 14131 | 434 | 116 | SOCIEDAD AUSTRAL DE ELECTRICIDAD S.A. | 14131_434_116 | PA S/E OSORNO E5 | G. HUBE | BA S/E OSORNO 23KV BP1 | OSORNO | [6 empty] | OSORNO |  |  | 14131_434_116_G. HUBE
587 | 516 | S/E OSORNO | 14133 | 434 | 99 | COMPAÑÍA ELÉCTRICA DE OSORNO S.A | 14133_434_99 | PA S/E OSORNO E6 | CAIPULLI | BA S/E OSORNO 23KV BP1 | RIO NEGRO | [6 empty] | RIO NEGRO |  |  | 14133_434_99_CAIPULLI
588 | 516 | S/E OSORNO | 14133 | 434 | 116 | SOCIEDAD AUSTRAL DE ELECTRICIDAD S.A. | 14133_434_116 | PA S/E OSORNO E6 | MANUEL MONTT | BA S/E OSORNO 23KV BP1 | OSORNO,RIO NEGRO | [6 empty] | OSORNO,RIO NEGRO |  |  | 14133_434_116_MANUEL MONTT
589 | 516 | S/E OSORNO | 14134 | 434 | 116 | SOCIEDAD AUSTRAL DE ELECTRICIDAD S.A. | 14134_434_116 | PA S/E OSORNO E7 | ANTONIO VARAS | BA S/E OSORNO 23KV BP1 | OSORNO | [6 empty] | OSORNO |  |  | 14134_434_116_ANTONIO VARAS
590 | 516 | S/E OSORNO | 14135 | 434 | 99 | COMPAÑÍA ELÉCTRICA DE OSORNO S.A | 14135_434_99 | PA S/E OSORNO E8 | ALSACIA | BA S/E OSORNO 23KV BP1 | OSORNO | [6 empty] | OSORNO |  |  | 14135_434_99_ALSACIA
591 | 516 | S/E OSORNO | 14135 | 434 | 116 | SOCIEDAD AUSTRAL DE ELECTRICIDAD S.A. | 14135_434_116 | PA S/E OSORNO E8 | CESAR ERCILLA | BA S/E OSORNO 23KV BP1 | OSORNO | [6 empty] | OSORNO |  |  | 14135_434_116_CESAR ERCILLA
592 | 516 | S/E OSORNO | 14466 | 2725 | 99 | COMPAÑÍA ELÉCTRICA DE OSORNO S.A | 14466_2725_99 | PA S/E OSORNO E11 | CREO CORDILLERA | BA S/E OSORNO 23KV BP3 | OSORNO | [6 empty] | OSORNO |  |  | 14466_2725_99_CREO CORDILLERA
593 | 516 | S/E OSORNO | 23269 | 2725 | 99 | COMPAÑÍA ELÉCTRICA DE OSORNO S.A | 23269_2725_99 | PA S/E OSORNO E9 | CREO PACIFICO | BA S/E OSORNO 23KV BP3 | OSORNO | [6 empty] | OSORNO |  |  | 23269_2725_99_CREO PACIFICO
594 | 516 | S/E OSORNO | 14126 | 3188 | 116 | SOCIEDAD AUSTRAL DE ELECTRICIDAD S.A. | 14126_3188_116 | PA S/E OSORNO E4 | NUEVO ALIM. RAHUE | BA S/E OSORNO 23KV BP2 | OSORNO | [6 empty] | OSORNO |  |  | 14126_3188_116_NUEVO ALIM. RAHUE
595 | 516 | S/E OSORNO | 23270 | 3188 | 116 | SOCIEDAD AUSTRAL DE ELECTRICIDAD S.A. | 23270_3188_116 | PA S/E OSORNO E10 | LOS CARRERA | BA S/E OSORNO 23KV BP2 | OSORNO | [6 empty] | OSORNO |  |  | 23270_3188_116_LOS CARRERA
596 | 517 | S/E PANGUIPULLI | 14142 | 438 | 116 | SOCIEDAD AUSTRAL DE ELECTRICIDAD S.A. | 14142_438_116 | PA S/E PANGUIPULLI E1 | PULLINQUE | BA S/E PANGUIPULLI 23KV | PANGUIPULLI |  | PA S/E PANGUIPULLI E1 | PULLINQUE | BA S/E PANGUIPULLI 23KV | PANGUIPULLI |  | PANGUIPULLI, PANGUIPULLI |  |  | 14142_438_116_PULLINQUE
597 | 517 | S/E PANGUIPULLI | 14143 | 438 | 116 | SOCIEDAD AUSTRAL DE ELECTRICIDAD S.A. | 14143_438_116 | PA S/E PANGUIPULLI E2 | MALALHUE | BA S/E PANGUIPULLI 23KV | LANCO,LONCOCHE,LOS LAGOS,PANGUIPULLI |  | PA S/E PANGUIPULLI E2 | MALALHUE | BA S/E PANGUIPULLI 23KV | PANGUIPULLI, LANCO, LONCOCHE, LOS LAGOS |  | LANCO,LONCOCHE,LOS LAGOS,PANGUIPULLI, PANGUIPULLI, LANCO, LONCOCHE, LOS LAGOS |  |  | 14143_438_116_MALALHUE
598 | 517 | S/E PANGUIPULLI | 14144 | 4489 | 116 | SOCIEDAD AUSTRAL DE ELECTRICIDAD S.A. | 14144_4489_116 | PA S/E PANGUIPULLI E3 | LICAN RAY | BA S/E PANGUIPULLI 23KV | VILLARRICA,PANGUIPULLI | [6 empty] | LANCO,LONCOCHE,PANGUIPULLI,VILLARRICA |  | CORREGIDA LISTA COMUNAS 25-5 POR ANEXO 2 | 14144_4489_116_LICAN RAY
599 | 517 | S/E PANGUIPULLI | 14147 | 4489 | 116 | SOCIEDAD AUSTRAL DE ELECTRICIDAD S.A. | 14147_4489_116 | PA S/E PANGUIPULLI E4 | PANGUIPULLI | BA S/E PANGUIPULLI 23KV | PANGUIPULLI, LANCO, LONCOCHE | [6 empty] | PANGUIPULLI |  |  | 14147_4489_116_PANGUIPULLI
602 | 518 | S/E PICARTE | 14156 | 440 | 116 | SOCIEDAD AUSTRAL DE ELECTRICIDAD S.A. | 14156_440_116 | PA S/E PICARTE E7 | PICARTE SUR | BA S/E PICARTE 23KV B1 | CORRAL,PAILLACO,VALDIVIA |  | PA S/E PICARTE E7 | PICARTE SUR | BA S/E PICARTE 23KV B1 | CORRAL, PAILLACO, VALDIVIA |  | CORRAL,PAILLACO,VALDIVIA, CORRAL, PAILLACO, VALDIVIA |  |  | 14156_440_116_PICARTE SUR
603 | 518 | S/E PICARTE | 14157 | 440 | 116 | SOCIEDAD AUSTRAL DE ELECTRICIDAD S.A. | 14157_440_116 | PA S/E PICARTE E8 | PICARTE | BA S/E PICARTE 23KV B1 | VALDIVIA |  | PA S/E PICARTE E8 | PICARTE | BA S/E PICARTE 23KV B1 | VALDIVIA |  | VALDIVIA, VALDIVIA |  |  | 14157_440_116_PICARTE
604 | 518 | S/E PICARTE | 14158 | 440 | 116 | SOCIEDAD AUSTRAL DE ELECTRICIDAD S.A. | 14158_440_116 | PA S/E PICARTE E9 | FRANCIA | BA S/E PICARTE 23KV B1 | VALDIVIA | [6 empty] | VALDIVIA |  |  | 14158_440_116_FRANCIA
605 | 518 | S/E PICARTE | 14161 | 441 | 116 | SOCIEDAD AUSTRAL DE ELECTRICIDAD S.A. | 14161_441_116 | PA S/E PICARTE E1 | ERRAZURIZ | BA S/E PICARTE 23KV B2 | VALDIVIA |  | PA S/E PICARTE E1 | PICARTE ERRAZURIZ | BA S/E PICARTE 23KV B2 | VALDIVIA |  | VALDIVIA, VALDIVIA |  |  | 14161_441_116_ERRAZURIZ
606 | 518 | S/E PICARTE | 14162 | 441 | 116 | SOCIEDAD AUSTRAL DE ELECTRICIDAD S.A. | 14162_441_116 | PA S/E PICARTE E2 | SIMPSON | BA S/E PICARTE 23KV B2 | VALDIVIA |  | PA S/E PICARTE E2 | SIMPSON | BA S/E PICARTE 23KV B2 | VALDIVIA |  | VALDIVIA, VALDIVIA |  |  | 14162_441_116_SIMPSON
607 | 518 | S/E PICARTE | 23399 | 441 | 116 | SOCIEDAD AUSTRAL DE ELECTRICIDAD S.A. | 23399_441_116 | PA S/E PICARTE E5 | REGIONAL | BA S/E PICARTE 23KV B2 | VALDIVIA |  | PA S/E PICARTE E5 | REGIONAL | BA S/E PICARTE 23KV B2 | VALDIVIA |  | VALDIVIA, VALDIVIA |  |  | 23399_441_116_REGIONAL
608 | 519 | S/E PICHIRROPULLI | 14173 | 444 | 116 | SOCIEDAD AUSTRAL DE ELECTRICIDAD S.A. | 14173_444_116 | PA S/E PICHIRROPULLI E1 | PICHIRROPULLI APSA | BA S/E PICHIRROPULLI 23KV | LA UNION,PAILLACO,PAILLACO,VALDIVIA |  | PA S/E PICHIRROPULLI E1 | APSA | BA S/E PICHIRROPULLI 23KV |  |  | LA UNION,PAILLACO,PAILLACO,VALDIVIA |  |  | 14173_444_116_PICHIRROPULLI APSA
609 | 519 | S/E PICHIRROPULLI | 14174 | 444 | 116 | SOCIEDAD AUSTRAL DE ELECTRICIDAD S.A. | 14174_444_116 | PA S/E PICHIRROPULLI E2 | PICHIRROPULLI FUTRONO | BA S/E PICHIRROPULLI 23KV | FUTRONO,LA UNION,LAGO RANCO,PAILLACO |  | PA S/E PICHIRROPULLI E2 | FUTRONO | BA S/E PICHIRROPULLI 23KV |  |  | FUTRONO,LA UNION,LAGO RANCO,PAILLACO |  |  | 14174_444_116_PICHIRROPULLI FUTRONO
610 | 520 | S/E PUERTO VARAS | 14225 | 448 | 101 | COOPERATIVA REGIONAL ELÉCTRICA LLANQUIHUE LTDA | 14225_448_101 | PA S/E PUERTO VARAS C3 | CRELL (PUERTO VARAS) | BA S/E PUERTO VARAS 13.8KV | PUERTO VARAS,PUERTO MONTT,LLANQUIHUE,LOS MUERMOS,MAULLIN,PURRANQUE,FRESIA | [6 empty] | PUERTO VARAS,PUERTO MONTT,LLANQUIHUE,LOS MUERMOS,MAULLIN,PURRANQUE,FRESIA |  |  | 14225_448_101_CRELL (PUERTO VARAS)
611 | 520 | S/E PUERTO VARAS | 14231 | 449 | 116 | SOCIEDAD AUSTRAL DE ELECTRICIDAD S.A. | 14231_449_116 | PA S/E PUERTO VARAS E1 | NUEVA BRAUNAU | BA S/E PUERTO VARAS 23KV | LLANQUIHUE,PUERTO VARAS | [6 empty] | LLANQUIHUE,PUERTO VARAS |  |  | 14231_449_116_NUEVA BRAUNAU
612 | 520 | S/E PUERTO VARAS | 14232 | 449 | 101 | COOPERATIVA REGIONAL ELÉCTRICA LLANQUIHUE LTDA | 14232_449_101 | PA S/E PUERTO VARAS E2 | N. BRAUNAU | BA S/E PUERTO VARAS 23KV | PUERTO VARAS,LLANQUIHUE,LOS MUERMOS,FRUTILLAR,FRESIA | [6 empty] | PUERTO VARAS,LLANQUIHUE,LOS MUERMOS,FRUTILLAR,FRESIA |  |  | 14232_449_101_N. BRAUNAU
613 | 520 | S/E PUERTO VARAS | 14232 | 449 | 116 | SOCIEDAD AUSTRAL DE ELECTRICIDAD S.A. | 14232_449_116 | PA S/E PUERTO VARAS E2 | LLANQUIHUE | BA S/E PUERTO VARAS 23KV | PUERTO VARAS | [6 empty] | PUERTO VARAS |  |  | 14232_449_116_LLANQUIHUE
614 | 520 | S/E PUERTO VARAS | 14233 | 449 | 101 | COOPERATIVA REGIONAL ELÉCTRICA LLANQUIHUE LTDA | 14233_449_101 | PA S/E PUERTO VARAS E3 | ENSENADA (PUERTO ROSALES) | BA S/E PUERTO VARAS 23KV | PUERTO VARAS | [6 empty] | PUERTO VARAS |  |  | 14233_449_101_ENSENADA (PUERTO ROSALES)
615 | 520 | S/E PUERTO VARAS | 14233 | 449 | 116 | SOCIEDAD AUSTRAL DE ELECTRICIDAD S.A. | 14233_449_116 | PA S/E PUERTO VARAS E3 | PTO.VARAS 2 ENSENADA | BA S/E PUERTO VARAS 23KV | PUERTO VARAS | [6 empty] | PUERTO VARAS |  |  | 14233_449_116_PTO.VARAS 2 ENSENADA
616 | 521 | S/E PURRANQUE | 14245 | 1177 | 99 | COMPAÑÍA ELÉCTRICA DE OSORNO S.A | 14245_1177_99 | PA S/E PURRANQUE C1 | PURRANQUE - COSTA | BA S/E PURRANQUE 13.8KV | PURRANQUE |  | PA S/E PURRANQUE C1 | COSTA | BA S/E PURRANQUE 13.8KV | PURRANQUE |  | PURRANQUE, PURRANQUE |  |  | 14245_1177_99_PURRANQUE - COSTA
617 | 521 | S/E PURRANQUE | 14246 | 1177 | 99 | COMPAÑÍA ELÉCTRICA DE OSORNO S.A | 14246_1177_99 | PA S/E PURRANQUE C2 | PURRANQUE - OROMO | BA S/E PURRANQUE 13.8KV | FRUTILLAR,PUERTO OCTAY,PURRANQUE |  | PA S/E PURRANQUE C2 | OROMO | BA S/E PURRANQUE 13.8KV |  |  | FRUTILLAR,PUERTO OCTAY,PURRANQUE |  |  | 14246_1177_99_PURRANQUE - OROMO
618 | 521 | S/E PURRANQUE | 14247 | 1177 | 99 | COMPAÑÍA ELÉCTRICA DE OSORNO S.A | 14247_1177_99 | PA S/E PURRANQUE C3 | CRUCERO | BA S/E PURRANQUE 13.8KV | PURRANQUE,RIO NEGRO |  | PA S/E PURRANQUE C3 | PURRANQUE CENTRO | BA S/E PURRANQUE 13.8KV |  |  | PURRANQUE,RIO NEGRO |  |  | 14247_1177_99_CRUCERO
619 | 521 | S/E PURRANQUE | 14247 | 1177 | 99 | COMPAÑÍA ELÉCTRICA DE OSORNO S.A | 14247_1177_99 | PA S/E PURRANQUE C3 | LOS ANGELES | BA S/E PURRANQUE 13.8KV | PURRANQUE,RIO NEGRO |  | PA S/E PURRANQUE C3 | PURRANQUE CENTRO | BA S/E PURRANQUE 13.8KV |  |  | PURRANQUE,RIO NEGRO |  |  | 14247_1177_99_LOS ANGELES
620 | 521 | S/E PURRANQUE | 14247 | 1177 | 116 | SOCIEDAD AUSTRAL DE ELECTRICIDAD S.A. | 14247_1177_116 | PA S/E PURRANQUE C3 | PURRANQUE CENTRO | BA S/E PURRANQUE 13.8KV | PURRANQUE |  | PA S/E PURRANQUE C3 | PURRANQUE CENTRO | BA S/E PURRANQUE 13.8KV |  |  | PURRANQUE,RIO NEGRO |  |  | 14247_1177_116_PURRANQUE CENTRO
621 | 521 | S/E PURRANQUE | 14267 | 1752 | 99 | COMPAÑÍA ELÉCTRICA DE OSORNO S.A | 14267_1752_99 | PA S/E PURRANQUE ET2 | CASMA | BA S/E PURRANQUE 23KV | FRUTILLAR |  | PA S/E PURRANQUE ET2 | RIO NEGRO | BA S/E PURRANQUE 23KV | FRUTILLAR, PURRANQUE |  | FRUTILLAR, FRUTILLAR, PURRANQUE |  |  | 14267_1752_99_CASMA
622 | 521 | S/E PURRANQUE | 14267 | 1752 | 99 | COMPAÑÍA ELÉCTRICA DE OSORNO S.A | 14267_1752_99 | PA S/E PURRANQUE ET2 | CORTE ALTO | BA S/E PURRANQUE 23KV | FRUTILLAR |  | PA S/E PURRANQUE ET2 | RIO NEGRO | BA S/E PURRANQUE 23KV | FRUTILLAR, PURRANQUE |  | FRUTILLAR, FRUTILLAR, PURRANQUE |  |  | 14267_1752_99_CORTE ALTO
623 | 521 | S/E PURRANQUE | 14267 | 1752 | 116 | SOCIEDAD AUSTRAL DE ELECTRICIDAD S.A. | 14267_1752_116 | PA S/E PURRANQUE ET2 | RIO NEGRO | BA S/E PURRANQUE 23KV | FRUTILLAR |  | PA S/E PURRANQUE ET2 | RIO NEGRO | BA S/E PURRANQUE 23KV | FRUTILLAR, PURRANQUE |  | FRUTILLAR, FRUTILLAR, PURRANQUE |  |  | 14267_1752_116_RIO NEGRO
624 | 525 | S/E QUELLON | 14270 | 452 | 116 | SOCIEDAD AUSTRAL DE ELECTRICIDAD S.A. | 14270_452_116 | PA S/E QUELLON E1 | OQUELDAN | BA S/E QUELLON 23KV BP1 | QUELLON |  | PA S/E QUELLON E1 | QUELLON CIUDAD | BA S/E QUELLON 23KV BP1 | QUELLON |  | QUELLON, QUELLON |  |  | 14270_452_116_OQUELDAN
625 | 525 | S/E QUELLON | 14271 | 452 | 116 | SOCIEDAD AUSTRAL DE ELECTRICIDAD S.A. | 14271_452_116 | PA S/E QUELLON E2 | LADRILLEROS | BA S/E QUELLON 23KV BP1 | QUEILEN,QUELLON |  | PA S/E QUELLON E2 | LADRILLEROS | BA S/E QUELLON 23KV BP1 | QUEILEN, QUELLON |  | QUEILEN,QUELLON, QUEILEN, QUELLON |  |  | 14271_452_116_LADRILLEROS
626 | 525 | S/E QUELLON | 14273 | 452 | 116 | SOCIEDAD AUSTRAL DE ELECTRICIDAD S.A. | 14273_452_116 | PA S/E QUELLON E3 | QUELLON SAN ANTONIO | BA S/E QUELLON 23KV BP1 | QUELLON | [9 empty] | 14273_452_116_QUELLON SAN ANTONIO
627 | 525 | S/E QUELLON | 16795 | 1647 | 116 | SOCIEDAD AUSTRAL DE ELECTRICIDAD S.A. | 16795_1647_116 | PA S/E QUELLON E4 | SAN ANTONIO | BA S/E QUELLON 23KV BP2 | QUELLON |  | PA S/E QUELLON E4 | QUELLON SAN ANTONIO | BA S/E QUELLON 23KV BP2 | QUELLON |  | QUELLON, QUELLON |  |  | 16795_1647_116_SAN ANTONIO
628 | 525 | S/E QUELLON | 16796 | 1647 | 116 | SOCIEDAD AUSTRAL DE ELECTRICIDAD S.A. | 16796_1647_116 | S/E QUELLON E5 | NUEVO QUELLON CIUDAD | BA S/E QUELLON 23KV BP2 | QUELLON |  | S/E QUELLON E5 | NUEVO QUELLÓN CIUDAD | BA S/E QUELLON 23KV BP2 | QUELLON |  | QUELLON, QUELLON |  |  | 16796_1647_116_NUEVO QUELLON CIUDAD
629 | 526 | S/E CALBUCO | 13928 | 399 | 116 | SOCIEDAD AUSTRAL DE ELECTRICIDAD S.A. | 13928_399_116 | PA S/E CALBUCO E1 | CAICAEN | BA S/E CALBUCO 23KV | CALBUCO |  | PA S/E CALBUCO E1 | CAICAEN | BA S/E CALBUCO 23KV | CALBUCO |  | CALBUCO, CALBUCO |  |  | 13928_399_116_CAICAEN
630 | 526 | S/E CALBUCO | 13929 | 399 | 116 | SOCIEDAD AUSTRAL DE ELECTRICIDAD S.A. | 13929_399_116 | PA S/E CALBUCO E2 | CALBUCO | BA S/E CALBUCO 23KV | CALBUCO,CALBUCO,PUERTO MONTT |  | PA S/E CALBUCO E2 | CALBUCO | BA S/E CALBUCO 23KV | CALBUCO, PUERTO MONTT |  | CALBUCO,CALBUCO,PUERTO MONTT, CALBUCO, PUERTO MONTT |  |  | 13929_399_116_CALBUCO
631 | 527 | S/E CASTRO | 13934 | 401 | 116 | SOCIEDAD AUSTRAL DE ELECTRICIDAD S.A. | 13934_401_116 | PA S/E CASTRO E1 | GAMBOA | BA S/E CASTRO 23KV | CASTRO,CHONCHI |  | PA S/E CASTRO E1 | GAMBOA | BA S/E CASTRO 23KV | CASTRO, CHONCHI |  | CASTRO,CHONCHI, CASTRO, CHONCHI |  |  | 13934_401_116_GAMBOA
632 | 527 | S/E CASTRO | 13935 | 401 | 116 | SOCIEDAD AUSTRAL DE ELECTRICIDAD S.A. | 13935_401_116 | PA S/E CASTRO E2 | QUINCHEN | BA S/E CASTRO 23KV | CASTRO |  | PA S/E CASTRO E2 | QUINCHEN | BA S/E CASTRO 23KV | CASTRO |  | CASTRO, CASTRO |  |  | 13935_401_116_QUINCHEN
633 | 528 | S/E DEGAÑ | 23732 | 64 | 116 | SOCIEDAD AUSTRAL DE ELECTRICIDAD S.A. | 23732_64_116 | S/E DEGAÑ E4 | BUTALCURA | BA S/E DEGAÑ 23KV B1 | QUEMCHI | [9 empty] | 23732_64_116_BUTALCURA
634 | 528 | S/E DEGAÑ | 315 | 413 | 116 | SOCIEDAD AUSTRAL DE ELECTRICIDAD S.A. | 315_413_116 | S/E DEGAÑ E1 | BUTALCURA | BA S/E DEGAÑ 23KV B2 | ANCUD,DALCAHUE |  | S/E DEGAÑ E1 | BUTALCURA | BA S/E DEGAÑ 23KV B2 | ANCUD, DALCAHUE |  | ANCUD,DALCAHUE, ANCUD, DALCAHUE |  |  | 315_413_116_BUTALCURA
635 | 528 | S/E DEGAÑ | 316 | 413 | 116 | SOCIEDAD AUSTRAL DE ELECTRICIDAD S.A. | 316_413_116 | S/E DEGAÑ E2 | QUEMCHI | BA S/E DEGAÑ 23KV B2 | ANCUD,DALCAHUE,QUEMCHI |  | S/E DEGAÑ E2 | QUEMCHI | BA S/E DEGAÑ 23KV B2 | ANCUD, DALCAHUE, QUEMCHI |  | ANCUD,DALCAHUE,QUEMCHI, ANCUD, DALCAHUE, QUEMCHI |  |  | 316_413_116_QUEMCHI
637 | 529 | S/E PUERTO MONTT (STS) | 14200 | 3123 | 116 | SOCIEDAD AUSTRAL DE ELECTRICIDAD S.A. | 14200_3123_116 | S/E PUERTO MONTT (STS) E1 | TORTEL | BA S/E PUERTO MONTT (STS) 23KV BP1 | PUERTO MONTT | [6 empty] | PUERTO MONTT |  |  | 14200_3123_116_TORTEL
638 | 529 | S/E PUERTO MONTT (STS) | 14201 | 3123 | 116 | SOCIEDAD AUSTRAL DE ELECTRICIDAD S.A. | 14201_3123_116 | S/E PUERTO MONTT (STS) E2 | SANTA MARIA | BA S/E PUERTO MONTT (STS) 23KV BP1 | PUERTO MONTT | [6 empty] | PUERTO MONTT |  |  | 14201_3123_116_SANTA MARIA
639 | 529 | S/E PUERTO MONTT (STS) | 14202 | 3123 | 116 | SOCIEDAD AUSTRAL DE ELECTRICIDAD S.A. | 14202_3123_116 | S/E PUERTO MONTT (STS) E3 | ANTIHUAL | BA S/E PUERTO MONTT (STS) 23KV BP1 | PUERTO MONTT | [6 empty] | PUERTO MONTT |  |  | 14202_3123_116_ANTIHUAL
640 | 529 | S/E PUERTO MONTT (STS) | 14203 | 3124 | 116 | SOCIEDAD AUSTRAL DE ELECTRICIDAD S.A. | 14203_3124_116 | S/E PUERTO MONTT (STS) E4 | PELLUCO | BA S/E PUERTO MONTT (STS) 23KV BP2 | PUERTO MONTT | [6 empty] | PUERTO MONTT |  |  | 14203_3124_116_PELLUCO
641 | 529 | S/E PUERTO MONTT (STS) | 14204 | 3124 | 116 | SOCIEDAD AUSTRAL DE ELECTRICIDAD S.A. | 14204_3124_116 | S/E PUERTO MONTT (STS) E5 | PUERTO WILLIAMS | BA S/E PUERTO MONTT (STS) 23KV BP2 | PUERTO MONTT | [6 empty] | PUERTO MONTT |  |  | 14204_3124_116_PUERTO WILLIAMS
642 | 529 | S/E PUERTO MONTT (STS) | 14214 | 3124 | 116 | SOCIEDAD AUSTRAL DE ELECTRICIDAD S.A. | 14214_3124_116 | PA S/E PUERTO MONTT (STS) E6 | CRUCERO | BA S/E PUERTO MONTT (STS) 23KV BP2 | PUERTO MONTT | [6 empty] | PURRANQUE,RIO NEGRO |  |  | 14214_3124_116_CRUCERO
643 | 530 | S/E VALDIVIA (STS) | 14303 | 1354 | 116 | SOCIEDAD AUSTRAL DE ELECTRICIDAD S.A. | 14303_1354_116 | PA S/E VALDIVIA (STS) E3 | LAS ANIMAS | BA S/E VALDIVIA (STS) 23KV | MARIQUINA,MAFIL,VALDIVIA | [6 empty] | MARIQUINA,MAFIL,VALDIVIA |  |  | 14303_1354_116_LAS ANIMAS
644 | 530 | S/E VALDIVIA (STS) | 16782 | 1354 | 116 | SOCIEDAD AUSTRAL DE ELECTRICIDAD S.A. | 16782_1354_116 | PA S/E VALDIVIA (STS) E1 | LYNCH | BA S/E VALDIVIA (STS) 23KV | VALDIVIA | [6 empty] | VALDIVIA |  |  | 16782_1354_116_LYNCH
645 | 530 | S/E VALDIVIA (STS) | 16783 | 1354 | 116 | SOCIEDAD AUSTRAL DE ELECTRICIDAD S.A. | 16783_1354_116 | PA S/E VALDIVIA (STS) E2 | HOLZAPFEL | BA S/E VALDIVIA (STS) 23KV | CORRAL,VALDIVIA | [6 empty] | CORRAL,VALDIVIA |  |  | 16783_1354_116_HOLZAPFEL
646 | 530 | S/E VALDIVIA (STS) | 14284 | 1355 | 116 | SOCIEDAD AUSTRAL DE ELECTRICIDAD S.A. | 14284_1355_116 | PA S/E VALDIVIA (STS) E4 | SANTA ELVIRA | BA S/E VALDIVIA (STS) 23kV BP2-S1 | VALDIVIA | [6 empty] | VALDIVIA |  |  | 14284_1355_116_SANTA ELVIRA
647 | 530 | S/E VALDIVIA (STS) | 14287 | 1355 | 116 | SOCIEDAD AUSTRAL DE ELECTRICIDAD S.A. | 14287_1355_116 | PA S/E VALDIVIA (STS) E6 | BALMACEDA | BA S/E VALDIVIA (STS) 23kV BP2-S1 | VALDIVIA | [6 empty] | VALDIVIA |  |  | 14287_1355_116_BALMACEDA
649 | 564 | S/E CASTILLA | 23909 | 468 | 2610 | DISTRIBUIDORA DE ENERGIA ELECTRICA MATAQUITO S.A. | 23909_468_2610 | S/E CASTILLA E1 | CASTILLA E1 | BA S/E CASTILLA 23KV | HUASCO,COPIAPO |  | S/E CASTILLA E1 | CASTILLA MATAQUITO | BA S/E CASTILLA 23KV | COPIAPO |  | COPIAPO |  | se agregan comunas desde el 25-F | 23909_468_2610_CASTILLA E1
650 | 569 | S/E DIEGO DE ALMAGRO | 2459 | 483 | 85 | COMPAÑÍA GENERAL DE ELECTRICIDAD S.A. | 2459_483_85 | S/E DIEGO DE ALMAGRO E1 | DIEGO DE ALMAGRO | BA S/E DIEGO DE ALMAGRO 23KV | DIEGO DE ALMAGRO |  | S/E DIEGO DE ALMAGRO E1 | DIEGO DE ALMAGRO | BA S/E DIEGO DE ALMAGRO 23KV | DIEGO DE ALMAGRO |  | DIEGO DE ALMAGRO, DIEGO DE ALMAGRO |  |  | 2459_483_85_DIEGO DE ALMAGRO
651 | 569 | S/E DIEGO DE ALMAGRO | 2470 | 483 | 85 | COMPAÑÍA GENERAL DE ELECTRICIDAD S.A. | 2470_483_85 | S/E DIEGO DE ALMAGRO E2 | INCA DE ORO | BA S/E DIEGO DE ALMAGRO 23KV | DIEGO DE ALMAGRO | [6 empty] | DIEGO DE ALMAGRO |  |  | 2470_483_85_INCA DE ORO
652 | 571 | S/E EL SALADO | 15017 | 488 | 85 | COMPAÑÍA GENERAL DE ELECTRICIDAD S.A. | 15017_488_85 | S/E EL SALADO E1 | EL SALAR | BA S/E EL SALADO 23KV | CHAÑARAL |  | S/E EL SALADO E1 | EL SALAR | BA S/E EL SALADO 23KV | CHAÑARAL |  | CHAÑARAL, CHAÑARAL |  |  | 15017_488_85_EL SALAR
653 | 574 | S/E HUASCO | 2512 | 4913 | 85 | COMPAÑÍA GENERAL DE ELECTRICIDAD S.A. | 2512_4913_85 | S/E HUASCO H1 | FREIRINA | BA S/E HUASCO 13.8KV B1 | FREIRINA,HUASCO |  | S/E HUASCO H1 | FREIRINA | BA S/E HUASCO 13.8KV B1 | HUASCO, FREIRINA |  | VALLENAR,FREIRINA,HUASCO, HUASCO, FREIRINA |  | CORREGIDA LISTA COMUNAS 25-5 POR ANEXO 2 | 2512_4913_85_FREIRINA
654 | 575 | S/E ITAHUE | 12431 | 2517 | 85 | COMPAÑÍA GENERAL DE ELECTRICIDAD S.A. | 12431_2517_85 | S/E ITAHUE C1 | PULMODON | BA S/E ITAHUE 13.8KV | RIO CLARO,SAN RAFAEL,MOLINA | [6 empty] | RIO CLARO,SAN RAFAEL,MOLINA |  |  | 12431_2517_85_PULMODON
655 | 577 | S/E LAJA | 12437 | 494 | 112 | EMPRESA ELÉCTRICA DE LA FRONTERA S.A. | 12437_494_112 | S/E LAJA CT | LAJA-SAN ROSENDO | BA S/E LAJA 13.8KV | LAJA,LOS ANGELES,SANTA JUANA,SAN ROSENDO, NACIMIENTO, YUMBEL, CURANILAHUE | [8 empty] | CORREGIDA LISTA COMUNAS 25-5 POR ANEXO 2 | 12437_494_112_LAJA-SAN ROSENDO
656 | 581 | S/E PAN DE AZUCAR | 12443 | 2519 | 85 | COMPAÑÍA GENERAL DE ELECTRICIDAD S.A. | 12443_2519_85 | S/E PAN DE AZUCAR C1 | LA CANTERA | BA S/E PAN DE AZUCAR 13.2KV BP1 | COQUIMBO | [6 empty] | COQUIMBO |  |  | 12443_2519_85_LA CANTERA
657 | 581 | S/E PAN DE AZUCAR | 12444 | 2519 | 85 | COMPAÑÍA GENERAL DE ELECTRICIDAD S.A. | 12444_2519_85 | S/E PAN DE AZUCAR C2 | PANAMERICANA | BA S/E PAN DE AZUCAR 13.2KV BP1 | LA SERENA,COQUIMBO | [6 empty] | LA SERENA,COQUIMBO |  |  | 12444_2519_85_PANAMERICANA
658 | 581 | S/E PAN DE AZUCAR | 12445 | 2519 | 85 | COMPAÑÍA GENERAL DE ELECTRICIDAD S.A. | 12445_2519_85 | S/E PAN DE AZUCAR C3 | SAN RAMON | BA S/E PAN DE AZUCAR 13.2KV BP1 | LA SERENA,COQUIMBO | [6 empty] | LA SERENA,COQUIMBO |  |  | 12445_2519_85_SAN RAMON
659 | 581 | S/E PAN DE AZUCAR | 12446 | 2519 | 85 | COMPAÑÍA GENERAL DE ELECTRICIDAD S.A. | 12446_2519_85 | S/E PAN DE AZUCAR C4 | SAN CARLOS | BA S/E PAN DE AZUCAR 13.2KV BP1 | LA SERENA,COQUIMBO | [6 empty] | LA SERENA,COQUIMBO |  |  | 12446_2519_85_SAN CARLOS
660 | 581 | S/E PAN DE AZUCAR | 12447 | 2519 | 85 | COMPAÑÍA GENERAL DE ELECTRICIDAD S.A. | 12447_2519_85 | S/E PAN DE AZUCAR C5 | PEÑUELAS | BA S/E PAN DE AZUCAR 13.2KV BP1 | LA SERENA,COQUIMBO | Peñuelas estaba erroneamente informado en C4, se cambia a C5 | [5 empty] | LA SERENA,COQUIMBO | Peñuelas estaba erroneamente informado en C4, se cambia a C5 |  | 12447_2519_85_PEÑUELAS
661 | 581 | S/E PAN DE AZUCAR | 12448 | 2519 | 85 | COMPAÑÍA GENERAL DE ELECTRICIDAD S.A. | 12448_2519_85 | S/E PAN DE AZUCAR C6 | EL CHANAR | BA S/E PAN DE AZUCAR 13.2KV BP1 | LA SERENA,COQUIMBO | [6 empty] | LA SERENA,COQUIMBO |  |  | 12448_2519_85_EL CHANAR
662 | 581 | S/E PAN DE AZUCAR | 26656 | 2532 | 85 | COMPAÑÍA GENERAL DE ELECTRICIDAD S.A. | 26656_2532_85 | S/E PAN DE AZUCAR C7 | GERONIMO MENDEZ | BA S/E PAN DE AZUCAR 13.2KV BP2 | COQUIMBO | [6 empty] | COQUIMBO |  |  | 26656_2532_85_GERONIMO MENDEZ
663 | 590 | S/E SAUZAL | 12103 | 1254 | 85 | COMPAÑÍA GENERAL DE ELECTRICIDAD S.A. | 12103_1254_85 | S/E SAUZAL C1 | SAUZAL COYA | BA S/E SAUZAL 13.8KV | MACHALI,REQUINOA |  | S/E SAUZAL C1 | SAUZAL COYA | BA S/E SAUZAL 13.8KV | REQUINOA, MACHALI |  | MACHALI,REQUINOA, REQUINOA, MACHALI |  |  | 12103_1254_85_SAUZAL COYA
664 | 591 | S/E TEMUCO | 2764 | 1761 | 95 | COMPAÑÍA DISTRIBUIDORA DE ENERGÍA ELÉCTRICA CODINER S.A. | 2764_1761_95 | S/E TEMUCO ET4 | IMPERIAL | BA S/E TEMUCO 23KV | CUNCO, LAUTARO, PADRE LAS CASAS, TEMUCO, VILCUN | [9 empty] | 2764_1761_95_IMPERIAL
665 | 593 | S/E VALLENAR | 2787 | 531 | 85 | COMPAÑÍA GENERAL DE ELECTRICIDAD S.A. | 2787_531_85 | S/E VALLENAR C5 | VALLE | BA S/E VALLENAR 13.8KV BP1 | VALLENAR,ALTO DEL CARMEN |  | S/E VALLENAR C5 | VALLE | BA S/E VALLENAR 13.8KV BP1 | VALLENAR, ALTO DEL CARMEN |  | VALLENAR,ALTO DEL CARMEN, VALLENAR, ALTO DEL CARMEN |  |  | 2787_531_85_VALLE
666 | 593 | S/E VALLENAR | 2788 | 531 | 85 | COMPAÑÍA GENERAL DE ELECTRICIDAD S.A. | 2788_531_85 | S/E VALLENAR C3 | MATTA | BA S/E VALLENAR 13.8KV BP1 | VALLENAR |  | S/E VALLENAR C3 | MATTA | BA S/E VALLENAR 13.8KV BP1 | VALLENAR |  | VALLENAR, VALLENAR |  |  | 2788_531_85_MATTA
667 | 593 | S/E VALLENAR | 2789 | 531 | 85 | COMPAÑÍA GENERAL DE ELECTRICIDAD S.A. | 2789_531_85 | S/E VALLENAR C2 | TORREBLANCA | BA S/E VALLENAR 13.8KV BP1 | VALLENAR |  | S/E VALLENAR C2 | TORREBLANCA | BA S/E VALLENAR 13.8KV BP1 | VALLENAR |  | VALLENAR, VALLENAR |  |  | 2789_531_85_TORREBLANCA
668 | 593 | S/E VALLENAR | 2791 | 531 | 85 | COMPAÑÍA GENERAL DE ELECTRICIDAD S.A. | 2791_531_85 | S/E VALLENAR C1 | ASTILLA | BA S/E VALLENAR 13.8KV BP1 | VALLENAR,FREIRINA |  | S/E VALLENAR C1 | ASTILLA | BA S/E VALLENAR 13.8KV BP1 | FREIRINA, VALLENAR |  | VALLENAR,FREIRINA, FREIRINA, VALLENAR |  |  | 2791_531_85_ASTILLA
669 | 593 | S/E VALLENAR | 2792 | 531 | 85 | COMPAÑÍA GENERAL DE ELECTRICIDAD S.A. | 2792_531_85 | S/E VALLENAR C4 | MANANTIAL | BA S/E VALLENAR 13.8KV BP1 | VALLENAR |  | S/E VALLENAR C4 | MANANTIAL | BA S/E VALLENAR 13.8KV BP1 | VALLENAR |  | VALLENAR,ALTO DEL CARMEN, VALLENAR |  |  | 2792_531_85_MANANTIAL | ALTO DEL CARMEN
670 | 593 | S/E VALLENAR | 2794 | 531 | 85 | COMPAÑÍA GENERAL DE ELECTRICIDAD S.A. | 2794_531_85 | PA S/E VALLENAR C6 | ENAMI | BA S/E VALLENAR 13.8KV BP1 | VALLENAR | [6 empty] | VALLENAR |  |  | 2794_531_85_ENAMI
671 | 593 | S/E VALLENAR | 2794 | 531 | 85 | COMPAÑÍA GENERAL DE ELECTRICIDAD S.A. | 2794_531_85 | PA S/E VALLENAR C6 | MARAÑON | BA S/E VALLENAR 13.8KV BP1 | VALLENAR | [6 empty] | VALLENAR |  |  | 2794_531_85_MARAÑON
672 | 616 | S/E ALTO DEL CARMEN | 2804 | 533 | 85 | COMPAÑÍA GENERAL DE ELECTRICIDAD S.A. | 2804_533_85 | S/E ALTO DEL CARMEN C1 | SAN FELIX | BA S/E ALTO DEL CARMEN 13.8KV BP1-S1 | ALTO DEL CARMEN |  | S/E ALTO DEL CARMEN C1 | SAN FELIX | BA S/E ALTO DEL CARMEN 13.8KV BP1-S1 | ALTO DEL CARMEN |  | ALTO DEL CARMEN, ALTO DEL CARMEN |  |  | 2804_533_85_SAN FELIX
673 | 616 | S/E ALTO DEL CARMEN | 2805 | 4215 | 85 | COMPAÑÍA GENERAL DE ELECTRICIDAD S.A. | 2805_4215_85 | S/E ALTO DEL CARMEN C2 | EL TRANSITO | BA S/E ALTO DEL CARMEN 13.8 kV BP2-S2 | ALTO DEL CARMEN |  | S/E ALTO DEL CARMEN C2 | EL TERRON | BA S/E ALTO DEL CARMEN 13.8 kV BP2-S2 | ALTO DEL CARMEN |  | ALTO DEL CARMEN, ALTO DEL CARMEN |  |  | 2805_4215_85_EL TRANSITO
674 | 616 | S/E ALTO DEL CARMEN | 2806 | 4215 | 85 | COMPAÑÍA GENERAL DE ELECTRICIDAD S.A. | 2806_4215_85 | S/E ALTO DEL CARMEN C3 | EL TERRON | BA S/E ALTO DEL CARMEN 13.8 kV BP2-S2 | ALTO DEL CARMEN |  | S/E ALTO DEL CARMEN C3 | EL TRANSITO | BA S/E ALTO DEL CARMEN 13.8 kV BP2-S2 | ALTO DEL CARMEN |  | ALTO DEL CARMEN, ALTO DEL CARMEN |  |  | 2806_4215_85_EL TERRON
675 | 617 | S/E CALDERA | 2809 | 535 | 85 | COMPAÑÍA GENERAL DE ELECTRICIDAD S.A. | 2809_535_85 | PA S/E CALDERA E1 | RODILLO | BA S/E CALDERA 23KV B1 | CALDERA |  | PA S/E CALDERA E1 | RODILLO | BA S/E CALDERA 23KV B1 | CALDERA |  | CALDERA, CALDERA |  |  | 2809_535_85_RODILLO
676 | 617 | S/E CALDERA | 2810 | 535 | 85 | COMPAÑÍA GENERAL DE ELECTRICIDAD S.A. | 2810_535_85 | PA S/E CALDERA E2 | BAHIA INGLESA | BA S/E CALDERA 23KV B1 | CALDERA |  | PA S/E CALDERA E2 | BAHIA INGLESA | BA S/E CALDERA 23KV B1 | CALDERA |  | CALDERA, CALDERA |  |  | 2810_535_85_BAHIA INGLESA
677 | 617 | S/E CALDERA | 2812 | 535 | 85 | COMPAÑÍA GENERAL DE ELECTRICIDAD S.A. | 2812_535_85 | PA S/E CALDERA E4 | DESIERTO FLORIDO | BA S/E CALDERA 23KV B1 | CALDERA |  | PA S/E CALDERA E4 | DESIERTO FLORIDO | BA S/E CALDERA 23KV B1 | CALDERA |  | CALDERA, CALDERA |  |  | 2812_535_85_DESIERTO FLORIDO
678 | 618 | S/E CERRILLOS | 2816 | 537 | 85 | COMPAÑÍA GENERAL DE ELECTRICIDAD S.A. | 2816_537_85 | S/E CERRILLOS E1 | EL YESO | BA S/E CERRILLOS 23KV | TIERRA AMARILLA | [6 empty] | TIERRA AMARILLA |  |  | 2816_537_85_EL YESO
679 | 618 | S/E CERRILLOS | 2817 | 537 | 85 | COMPAÑÍA GENERAL DE ELECTRICIDAD S.A. | 2817_537_85 | S/E CERRILLOS E2 | COEMIN | BA S/E CERRILLOS 23KV | TIERRA AMARILLA | [6 empty] | TIERRA AMARILLA |  |  | 2817_537_85_COEMIN
680 | 618 | S/E CERRILLOS | 2818 | 537 | 85 | COMPAÑÍA GENERAL DE ELECTRICIDAD S.A. | 2818_537_85 | S/E CERRILLOS E3 | ALGARROBO | BA S/E CERRILLOS 23KV | TIERRA AMARILLA | [6 empty] | COPIAPO,TIERRA AMARILLA |  | CORREGIDA LISTA COMUNAS 25-5 POR ANEXO 2 | 2818_537_85_ALGARROBO
681 | 618 | S/E CERRILLOS | 2819 | 537 | 85 | COMPAÑÍA GENERAL DE ELECTRICIDAD S.A. | 2819_537_85 | S/E CERRILLOS E4 | ELIBOR | BA S/E CERRILLOS 23KV | TIERRA AMARILLA | [6 empty] | TIERRA AMARILLA |  |  | 2819_537_85_ELIBOR
682 | 619 | S/E CHAÑARAL | 2822 | 539 | 85 | COMPAÑÍA GENERAL DE ELECTRICIDAD S.A. | 2822_539_85 | S/E CHAÑARAL C1 | BARQUITOS | BA S/E CHAÑARAL 13.2KV | CHAÑARAL |  | S/E CHAÑARAL C1 | LA PUNTILLA | BA S/E CHAÑARAL 13.2KV | CHAÑARAL |  | CHAÑARAL, CHAÑARAL |  |  | 2822_539_85_BARQUITOS
683 | 619 | S/E CHAÑARAL | 2823 | 539 | 85 | COMPAÑÍA GENERAL DE ELECTRICIDAD S.A. | 2823_539_85 | S/E CHAÑARAL C2 | LA PUNTILLA | BA S/E CHAÑARAL 13.2KV | CHAÑARAL |  | S/E CHAÑARAL C2 | BARQUITOS | BA S/E CHAÑARAL 13.2KV | CHAÑARAL |  | CHAÑARAL, CHAÑARAL |  |  | 2823_539_85_LA PUNTILLA
684 | 620 | S/E COPIAPO | 2830 | 542 | 85 | COMPAÑÍA GENERAL DE ELECTRICIDAD S.A. | 2830_542_85 | S/E COPIAPO C1 | TERESITA | BA S/E COPIAPO 13.8KV B1 | COPIAPO |  | S/E COPIAPO C1 | TERESITA | BA S/E COPIAPO 13.8KV B1 | COPIAPO |  | COPIAPO, COPIAPO |  |  | 2830_542_85_TERESITA
685 | 620 | S/E COPIAPO | 2836 | 542 | 85 | COMPAÑÍA GENERAL DE ELECTRICIDAD S.A. | 2836_542_85 | S/E COPIAPO C7 | EL PALOMAR | BA S/E COPIAPO 13.8KV B1 | COPIAPO |  | S/E COPIAPO C7 | EL PALOMAR | BA S/E COPIAPO 13.8KV B1 | COPIAPO |  | COPIAPO, COPIAPO |  |  | 2836_542_85_EL PALOMAR
686 | 620 | S/E COPIAPO | 2837 | 542 | 85 | COMPAÑÍA GENERAL DE ELECTRICIDAD S.A. | 2837_542_85 | S/E COPIAPO C8 | HENRIQUEZ | BA S/E COPIAPO 13.8KV B1 | COPIAPO |  | S/E COPIAPO C8 | HERNRIQUEZ | BA S/E COPIAPO 13.8KV B1 | COPIAPO |  | COPIAPO, COPIAPO |  |  | 2837_542_85_HENRIQUEZ
687 | 620 | S/E COPIAPO | 2831 | 543 | 85 | COMPAÑÍA GENERAL DE ELECTRICIDAD S.A. | 2831_543_85 | S/E COPIAPO C2 | COPAYAPU | BA S/E COPIAPO 13.8KV B2 | COPIAPO |  | S/E COPIAPO C2 | COPAYAPU | BA S/E COPIAPO 13.8KV B2 | COPIAPO |  | COPIAPO, COPIAPO |  |  | 2831_543_85_COPAYAPU
688 | 620 | S/E COPIAPO | 2832 | 543 | 85 | COMPAÑÍA GENERAL DE ELECTRICIDAD S.A. | 2832_543_85 | S/E COPIAPO C3 | CHAÑARCILLO | BA S/E COPIAPO 13.8KV B2 | COPIAPO |  | S/E COPIAPO C3 | COPIAPO CHANARCILLO | BA S/E COPIAPO 13.8KV B2 | COPIAPO |  | COPIAPO, COPIAPO |  |  | 2832_543_85_CHAÑARCILLO
690 | 620 | S/E COPIAPO | 2833 | 543 | 85 | COMPAÑÍA GENERAL DE ELECTRICIDAD S.A. | 2833_543_85 | S/E COPIAPO C4 | OJANCO | BA S/E COPIAPO 13.8KV B2 | COPIAPO |  | S/E COPIAPO C4 | OJANCOS | BA S/E COPIAPO 13.8KV B2 | COPIAPO |  | COPIAPO, COPIAPO |  |  | 2833_543_85_OJANCO
691 | 620 | S/E COPIAPO | 2834 | 543 | 85 | COMPAÑÍA GENERAL DE ELECTRICIDAD S.A. | 2834_543_85 | S/E COPIAPO C9 | LA CHIMBA | BA S/E COPIAPO 13.8KV B2 | COPIAPO |  | S/E COPIAPO C9 | LA CHIMBA | BA S/E COPIAPO 13.8KV B2 | COPIAPO |  | COPIAPO, COPIAPO |  |  | 2834_543_85_LA CHIMBA
692 | 620 | S/E COPIAPO | 2835 | 543 | 85 | COMPAÑÍA GENERAL DE ELECTRICIDAD S.A. | 2835_543_85 | S/E COPIAPO C6 | BRAMADOR | BA S/E COPIAPO 13.8KV B2 | COPIAPO |  | S/E COPIAPO C6 | BRAMADOR | BA S/E COPIAPO 13.8KV B2 | COPIAPO |  | COPIAPO, COPIAPO |  |  | 2835_543_85_BRAMADOR
694 | 621 | S/E HERNAN FUENTES | 2843 | 1227 | 85 | COMPAÑÍA GENERAL DE ELECTRICIDAD S.A. | 2843_1227_85 | S/E HERNAN FUENTES E2 | BODEGA | BA S/E HERNAN FUENTES 23KV | COPIAPO | [6 empty] | COPIAPO |  |  | 2843_1227_85_BODEGA
695 | 621 | S/E HERNAN FUENTES | 2844 | 1227 | 85 | COMPAÑÍA GENERAL DE ELECTRICIDAD S.A. | 2844_1227_85 | S/E HERNAN FUENTES E3 | UDA | BA S/E HERNAN FUENTES 23KV | COPIAPO |  | S/E HERNAN FUENTES E3 | UDA | BA S/E HERNAN FUENTES 23KV | COPIAPO |  | COPIAPO, COPIAPO |  |  | 2844_1227_85_UDA
696 | 621 | S/E HERNAN FUENTES | 2845 | 1227 | 85 | COMPAÑÍA GENERAL DE ELECTRICIDAD S.A. | 2845_1227_85 | S/E HERNAN FUENTES E4 | PIEDRA COLGADA | BA S/E HERNAN FUENTES 23KV | COPIAPO | [9 empty] | 2845_1227_85_PIEDRA COLGADA
697 | 622 | S/E LOS LOROS | 2848 | 545 | 85 | COMPAÑÍA GENERAL DE ELECTRICIDAD S.A. | 2848_545_85 | S/E LOS LOROS E1 | PABELLON | BA S/E LOS LOROS 23KV BP1 | TIERRA AMARILLA |  | S/E LOS LOROS E1 | LOS LOROS PABELLON | BA S/E LOS LOROS 23KV BP1 | TIERRA AMARILLA |  | MELIPILLA, TIERRA AMARILLA |  |  | 2848_545_85_PABELLON
698 | 622 | S/E LOS LOROS | 2849 | 545 | 85 | COMPAÑÍA GENERAL DE ELECTRICIDAD S.A. | 2849_545_85 | S/E LOS LOROS E2 | HORNITOS | BA S/E LOS LOROS 23KV BP1 | TIERRA AMARILLA |  | S/E LOS LOROS E2 | HORNITOS | BA S/E LOS LOROS 23KV BP1 | TIERRA AMARILLA |  | TIERRA AMARILLA, TIERRA AMARILLA |  |  | 2849_545_85_HORNITOS
699 | 622 | S/E LOS LOROS | 2850 | 545 | 85 | COMPAÑÍA GENERAL DE ELECTRICIDAD S.A. | 2850_545_85 | PA S/E LOS LOROS E3 | AMOLANAS | BA S/E LOS LOROS 23KV BP1 | TIERRA AMARILLA |  | PA S/E LOS LOROS E3 | AMOLANAS | BA S/E LOS LOROS 23KV BP1 | TIERRA AMARILLA |  | TIERRA AMARILLA, TIERRA AMARILLA |  |  | 2850_545_85_AMOLANAS
700 | 622 | S/E LOS LOROS | 2851 | 545 | 85 | COMPAÑÍA GENERAL DE ELECTRICIDAD S.A. | 2851_545_85 | S/E LOS LOROS E4 | LA PUERTA | BA S/E LOS LOROS 23KV BP1 | TIERRA AMARILLA |  | S/E LOS LOROS E4 | LA PUERTA | BA S/E LOS LOROS 23KV BP1 | TIERRA AMARILLA |  | TIERRA AMARILLA, TIERRA AMARILLA |  |  | 2851_545_85_LA PUERTA
701 | 623 | S/E PLANTAS | 2854 | 547 | 85 | COMPAÑÍA GENERAL DE ELECTRICIDAD S.A. | 2854_547_85 | S/E PLANTAS CT2 | INACESA | BA S/E PLANTAS 13.8KV | COPIAPO | [6 empty] | COPIAPO |  |  | 2854_547_85_INACESA
702 | 623 | S/E PLANTAS | 2855 | 547 | 85 | COMPAÑÍA GENERAL DE ELECTRICIDAD S.A. | 2855_547_85 | S/E PLANTAS C1 | EL INCA | BA S/E PLANTAS 13.8KV | COPIAPO | [6 empty] | COPIAPO |  |  | 2855_547_85_EL INCA
703 | 623 | S/E PLANTAS | 2857 | 547 | 85 | COMPAÑÍA GENERAL DE ELECTRICIDAD S.A. | 2857_547_85 | S/E PLANTAS C3 | LOS CARRERA | BA S/E PLANTAS 13.8KV | COPIAPO | [6 empty] | COPIAPO |  |  | 2857_547_85_LOS CARRERA
704 | 623 | S/E PLANTAS | 2858 | 547 | 85 | COMPAÑÍA GENERAL DE ELECTRICIDAD S.A. | 2858_547_85 | S/E PLANTAS C4 | BIOCOBRE | BA S/E PLANTAS 13.8KV | COPIAPO | [6 empty] | COPIAPO |  |  | 2858_547_85_BIOCOBRE
705 | 623 | S/E PLANTAS | 2861 | 547 | 85 | COMPAÑÍA GENERAL DE ELECTRICIDAD S.A. | 2861_547_85 | S/E PLANTAS C7 | ALICANTO | BA S/E PLANTAS 13.8KV | COPIAPO | [6 empty] | COPIAPO |  |  | 2861_547_85_ALICANTO
706 | 623 | S/E PLANTAS | 2862 | 547 | 85 | COMPAÑÍA GENERAL DE ELECTRICIDAD S.A. | 2862_547_85 | S/E PLANTAS C8 | TIERRA AMARILLA | BA S/E PLANTAS 13.8KV | COPIAPO,TIERRA AMARILLA | [6 empty] | COPIAPO,TIERRA AMARILLA |  |  | 2862_547_85_TIERRA AMARILLA
707 | 624 | S/E TIERRA AMARILLA | 2866 | 549 | 85 | COMPAÑÍA GENERAL DE ELECTRICIDAD S.A. | 2866_549_85 | S/E TIERRA AMARILLA E1 | COMPLEJO MINERO | BA S/E TIERRA AMARILLA 23KV BP1-S1 | TIERRA AMARILLA | [6 empty] | TIERRA AMARILLA |  |  | 2866_549_85_COMPLEJO MINERO
708 | 624 | S/E TIERRA AMARILLA | 2867 | 549 | 85 | COMPAÑÍA GENERAL DE ELECTRICIDAD S.A. | 2867_549_85 | S/E TIERRA AMARILLA E2 | VIÑITA | BA S/E TIERRA AMARILLA 23KV BP1-S1 | COPIAPO,TIERRA AMARILLA | [6 empty] | COPIAPO,TIERRA AMARILLA |  |  | 2867_549_85_VIÑITA
709 | 624 | S/E TIERRA AMARILLA | 2871 | 550 | 85 | COMPAÑÍA GENERAL DE ELECTRICIDAD S.A. | 2871_550_85 | S/E TIERRA AMARILLA E3 | ALCAPARROSA | BA S/E TIERRA AMARILLA 23KV BP1-S2 | TIERRA AMARILLA | [6 empty] | TIERRA AMARILLA |  |  | 2871_550_85_ALCAPARROSA
710 | 624 | S/E TIERRA AMARILLA | 2872 | 550 | 85 | COMPAÑÍA GENERAL DE ELECTRICIDAD S.A. | 2872_550_85 | S/E TIERRA AMARILLA E4 | PUNTA DEL COBRE | BA S/E TIERRA AMARILLA 23KV BP1-S2 | TIERRA AMARILLA | [6 empty] | TIERRA AMARILLA |  |  | 2872_550_85_PUNTA DEL COBRE
711 | 627 | S/E ALCONES | 26440 | 552 | 85 | COMPAÑÍA GENERAL DE ELECTRICIDAD S.A. | 26440_552_85 | S/E ALCONES E3 | PICHILEMU | BA S/E ALCONES BARRA 1 23KV | PICHILEMU,LA ESTRELLA,MARCHIGUE,PAREDONES,PUMANQUE |  | S/E ALCONES E3 | PICHILEMU | BA S/E ALCONES BARRA 1 23KV | PICHILEMU, MARCHIHUE, PUMANQUE, PAREDONES |  | PICHILEMU,LA ESTRELLA,MARCHIHUE,PAREDONES,PUMANQUE,SANTA CRUZ, PICHILEMU, MARCHIHUE, PUMANQUE, PAREDONES |  | CORREGIDA LISTA COMUNAS 25-5 POR ANEXO 2 | 26440_552_85_PICHILEMU
712 | 627 | S/E ALCONES | 26438 | 3152 | 85 | COMPAÑÍA GENERAL DE ELECTRICIDAD S.A. | 26438_3152_85 | S/E ALCONES E1 | MALLERMO | BA S/E ALCONES 23KV BP2 | MARCHIGUE,PAREDONES,PICHILEMU |  | S/E ALCONES E1 | MALLERMO | BA S/E ALCONES 23KV BP2 | LA ESTRELLA, PAREDONES, MARCHIHUE, PICHILEMU |  | PICHILEMU,LA ESTRELLA,MARCHIHUE,PAREDONES, LA ESTRELLA, PAREDONES, MARCHIHUE, PICHILEMU |  | CORREGIDA LISTA COMUNAS 25-5 POR ANEXO 2 | 26438_3152_85_MALLERMO
713 | 628 | S/E BAJO MELIPILLA | 2884 | 554 | 85 | COMPAÑÍA GENERAL DE ELECTRICIDAD S.A. | 2884_554_85 | S/E BAJO MELIPILLA C2 | PUANGUE | BA S/E BAJO MELIPILLA 13.2KV BP1 | MELIPILLA | [6 empty] | SAN ANTONIO,MELIPILLA |  |  | 2884_554_85_PUANGUE
714 | 628 | S/E BAJO MELIPILLA | 2885 | 554 | 85 | COMPAÑÍA GENERAL DE ELECTRICIDAD S.A. | 2885_554_85 | S/E BAJO MELIPILLA C3 | VICUÑA MACKENNA | BA S/E BAJO MELIPILLA 13.2KV BP1 | MELIPILLA | [6 empty] | MELIPILLA |  |  | 2885_554_85_VICUÑA MACKENNA
715 | 628 | S/E BAJO MELIPILLA | 2887 | 554 | 85 | COMPAÑÍA GENERAL DE ELECTRICIDAD S.A. | 2887_554_85 | S/E BAJO MELIPILLA C5 | HUECHUN | BA S/E BAJO MELIPILLA 13.2KV BP1 | MELIPILLA | [6 empty] | MELIPILLA |  |  | 2887_554_85_HUECHUN
716 | 628 | S/E BAJO MELIPILLA | 2883 | 1388 | 85 | COMPAÑÍA GENERAL DE ELECTRICIDAD S.A. | 2883_1388_85 | S/E BAJO MELIPILLA C1 | BARROS | BA S/E BAJO MELIPILLA 13.2KV BP2 | MELIPILLA | [6 empty] | MELIPILLA |  |  | 2883_1388_85_BARROS
717 | 628 | S/E BAJO MELIPILLA | 2886 | 1388 | 85 | COMPAÑÍA GENERAL DE ELECTRICIDAD S.A. | 2886_1388_85 | S/E BAJO MELIPILLA C4 | INDUSTRIAL | BA S/E BAJO MELIPILLA 13.2KV BP2 | MELIPILLA | [6 empty] | IQUIQUE,ALTO HOSPICIO |  |  | 2886_1388_85_INDUSTRIAL
718 | 628 | S/E BAJO MELIPILLA | 15225 | 1388 | 85 | COMPAÑÍA GENERAL DE ELECTRICIDAD S.A. | 15225_1388_85 | S/E BAJO MELIPILLA C6 | HIDALGO | BA S/E BAJO MELIPILLA 13.2KV BP2 | MELIPILLA | [9 empty] | 15225_1388_85_HIDALGO
719 | 629 | S/E BOLLENAR | 2894 | 557 | 85 | COMPAÑÍA GENERAL DE ELECTRICIDAD S.A. | 2894_557_85 | S/E BOLLENAR C1 | MALLARAUCO | BA S/E BOLLENAR 13.2KV BP1 | MELIPILLA | [6 empty] | CARTAGENA,MELIPILLA,MARIA PINTO,EL MONTE |  |  | 2894_557_85_MALLARAUCO
720 | 629 | S/E BOLLENAR | 2895 | 557 | 85 | COMPAÑÍA GENERAL DE ELECTRICIDAD S.A. | 2895_557_85 | S/E BOLLENAR C2 | SAN JOSE | BA S/E BOLLENAR 13.2KV BP1 | MELIPILLA,MARIA PINTO | [6 empty] | MELIPILLA,MARIA PINTO |  |  | 2895_557_85_SAN JOSE
721 | 629 | S/E BOLLENAR | 2896 | 557 | 85 | COMPAÑÍA GENERAL DE ELECTRICIDAD S.A. | 2896_557_85 | S/E BOLLENAR C3 | MARIA PINTO | BA S/E BOLLENAR 13.2KV BP1 | MELIPILLA,CURACAVI,MARIA PINTO | [6 empty] | MELIPILLA,CURACAVI,MARIA PINTO |  |  | 2896_557_85_MARIA PINTO
722 | 629 | S/E BOLLENAR | 2897 | 557 | 85 | COMPAÑÍA GENERAL DE ELECTRICIDAD S.A. | 2897_557_85 | PA S/E BOLLENAR C4 | CHOROMBO | BA S/E BOLLENAR 13.2KV BP1 | CARTAGENA,MELIPILLA,MARIA PINTO | [6 empty] | CARTAGENA,MELIPILLA,MARIA PINTO |  |  | 2897_557_85_CHOROMBO
723 | 630 | S/E CAUQUENES | 2901 | 559 | 85 | COMPAÑÍA GENERAL DE ELECTRICIDAD S.A. | 2901_559_85 | S/E CAUQUENES C3 | QUELLA | BA S/E CAUQUENES 13.2KV BP1 | CAUQUENES,PELLUHUE,PARRAL,SAN JAVIER | SAN carlos no se ve afectado en ningun otro evento del 2025 | S/E CAUQUENES C3 | QUELLA | BA S/E CAUQUENES 13.2KV BP1 | PARRAL, CAUQUENES, PELLUHUE, SAN JAVIER |  | CAUQUENES,PELLUHUE,PARRAL,SAN JAVIER, PARRAL, CAUQUENES, PELLUHUE, SAN JAVIER |  |  | 2901_559_85_QUELLA | SAN CARLOS
724 | 630 | S/E CAUQUENES | 2903 | 560 | 85 | COMPAÑÍA GENERAL DE ELECTRICIDAD S.A. | 2903_560_85 | S/E CAUQUENES ET2 | TABOLGUEN | BA S/E CAUQUENES 23KV | CAUQUENES,PARRAL,SAN CARLOS |  | S/E CAUQUENES ET2 | TABOLGUEN | BA S/E CAUQUENES 23KV | CAUQUENES, SAN CARLOS, PARRAL |  | CONSTITUCION,EMPEDRADO,CAUQUENES,CHANCO,PELLUHUE,PARRAL,SAN JAVIER,COBQUECURA,SAN CARLOS, CAUQUENES, SAN CARLOS, PARRAL |  |  | 2903_560_85_TABOLGUEN | CONSTITUCION,EMPEDRADO,CHANCO,PELLUHUE,SAN JAVIER,COBQUECURA,SAN CARLOS
725 | 630 | S/E CAUQUENES | 26593 | 3180 | 85 | COMPAÑÍA GENERAL DE ELECTRICIDAD S.A. | 26593_3180_85 | S/E CAUQUENES C8 | PILEN | BA S/E CAUQUENES 15KV BP2 | CAUQUENES, QUIRIHUE |  | S/E CAUQUENES C8 | PILEN | BA S/E CAUQUENES 15KV BP2 | CAUQUENES, EL MONTE, QUIRIHUE |  | CAUQUENES,PELLUHUE,QUIRIHUE,SAN CARLOS, CAUQUENES, EL MONTE, QUIRIHUE |  |  | 26593_3180_85_PILEN | EL MONTE
726 | 630 | S/E CAUQUENES | 27964 | 3180 | 85 | COMPAÑÍA GENERAL DE ELECTRICIDAD S.A. | 27964_3180_85 | S/E CAUQUENES C7 | POCILLAS | BA S/E CAUQUENES 15KV BP2 | CAUQUENES,QUIRIHUE,SAN CARLOS |  | S/E CAUQUENES C7 | POCILLAS | BA S/E CAUQUENES 15KV BP2 | QUIRIHUE, CAUQUENES, SAN CARLOS |  | CAUQUENES,QUIRIHUE,SAN CARLOS, QUIRIHUE, CAUQUENES, SAN CARLOS |  |  | 27964_3180_85_POCILLAS
727 | 631 | S/E CHOCALAN | 2912 | 562 | 85 | COMPAÑÍA GENERAL DE ELECTRICIDAD S.A. | 2912_562_85 | S/E CHOCALAN C1 | PUENTE MARAMBIO | BA S/E CHOCALAN 13.2KV | MELIPILLA |  | S/E CHOCALAN C1 | PUENTE MARAMBIO | BA S/E CHOCALAN 13.2KV | MELIPILLA |  | MELIPILLA, MELIPILLA |  |  | 2912_562_85_PUENTE MARAMBIO
728 | 631 | S/E CHOCALAN | 2913 | 562 | 85 | COMPAÑÍA GENERAL DE ELECTRICIDAD S.A. | 2913_562_85 | S/E CHOCALAN C2 | PABELLON | BA S/E CHOCALAN 13.2KV | MELIPILLA |  | S/E CHOCALAN C2 | CHOCALAN PABELLON | BA S/E CHOCALAN 13.2KV | MELIPILLA |  | MELIPILLA, MELIPILLA |  |  | 2913_562_85_PABELLON
729 | 632 | S/E CONSTITUCION | 2928 | 565 | 85 | COMPAÑÍA GENERAL DE ELECTRICIDAD S.A. | 2928_565_85 | S/E CONSTITUCION E3 | SANTA MARIA | BA S/E CONSTITUCION 23KV BP1 | CONSTITUCION |  | S/E CONSTITUCION E3 | CONSTITUCION SANTA MARIA | BA S/E CONSTITUCION 23KV BP1 |  |  | CONSTITUCION,CUREPTO |  |  | 2928_565_85_SANTA MARIA | CUREPTO
730 | 632 | S/E CONSTITUCION | 12572 | 565 | 114 | LUZLINARES S.A. | 12572_565_114 | S/E CONSTITUCION E2 | CONSTITUCION LAS CAÑAS | BA S/E CONSTITUCION 23KV BP1 | CONSTITUCION | [6 empty] | CONSTITUCION |  |  | 12572_565_114_CONSTITUCION LAS CAÑAS
731 | 632 | S/E CONSTITUCION | 15850 | 565 | 85 | COMPAÑÍA GENERAL DE ELECTRICIDAD S.A. | 15850_565_85 | S/E CONSTITUCION E5 | ELEKTRAGEN | BA S/E CONSTITUCION 23KV BP1 | CONSTITUCION | [6 empty] | CONSTITUCION |  |  | 15850_565_85_ELEKTRAGEN
732 | 632 | S/E CONSTITUCION | 28938 | 565 | 85 | COMPAÑÍA GENERAL DE ELECTRICIDAD S.A. | 28938_565_85 | S/E CONSTITUCION E7 | EL DIQUE | BA S/E CONSTITUCION 23KV BP1 | CONSTITUCION,CUREPTO | [9 empty] | 28938_565_85_EL DIQUE
733 | 632 | S/E CONSTITUCION | 32789 | 3387 | 85 | COMPAÑÍA GENERAL DE ELECTRICIDAD S.A. | 32789_3387_85 | S/E CONSTITUCION E10 | FALUCHO | BA S/E CONSTITUCION 23KV BP3 | CONSTITUCION,CUREPTO |  | S/E CONSTITUCION E10 | FALUCHO | BA S/E CONSTITUCION 23KV BP3 | CUREPTO, CONSTITUCION |  | CONSTITUCION,CUREPTO, CUREPTO, CONSTITUCION |  |  | 32789_3387_85_FALUCHO
734 | 632 | S/E CONSTITUCION | 32794 | 3387 | 85 | COMPAÑÍA GENERAL DE ELECTRICIDAD S.A. | 32794_3387_85 | S/E CONSTITUCION E9 | PURAPEL | BA S/E CONSTITUCION 23KV BP3 | CONSTITUCION |  | S/E CONSTITUCION E9 | PURAPEL | BA S/E CONSTITUCION 23KV BP3 |  |  | CONSTITUCION,EMPEDRADO,SAN JAVIER |  |  | 32794_3387_85_PURAPEL | EMPEDRADO,SAN JAVIER
735 | 633 | S/E EL MAITEN | 2935 | 568 | 85 | COMPAÑÍA GENERAL DE ELECTRICIDAD S.A. | 2935_568_85 | S/E EL MAITEN C1 | LUMBRERAS | BA S/E EL MAITEN 13.2KV | MELIPILLA | [6 empty] | MELIPILLA |  |  | 2935_568_85_LUMBRERAS
736 | 633 | S/E EL MAITEN | 2937 | 568 | 85 | COMPAÑÍA GENERAL DE ELECTRICIDAD S.A. | 2937_568_85 | S/E EL MAITEN C3 | POMAIRE | BA S/E EL MAITEN 13.2KV | MELIPILLA | [6 empty] | MELIPILLA |  |  | 2937_568_85_POMAIRE
737 | 633 | S/E EL MAITEN | 2938 | 568 | 85 | COMPAÑÍA GENERAL DE ELECTRICIDAD S.A. | 2938_568_85 | S/E EL MAITEN C4 | CHIÑIGUE | BA S/E EL MAITEN 13.2KV | MELIPILLA,EL MONTE | [6 empty] | MELIPILLA,EL MONTE |  |  | 2938_568_85_CHIÑIGUE
738 | 634 | S/E EL MONTE | 2942 | 571 | 85 | COMPAÑÍA GENERAL DE ELECTRICIDAD S.A. | 2942_571_85 | S/E EL MONTE C1 | TEGUALDA | BA S/E EL MONTE 13.2KV | TALAGANTE,ISLA DE MAIPO |  | S/E EL MONTE C1 | EL MONTE TEGUALDA | BA S/E EL MONTE 13.2KV | TALAGANTE, EL MONTE |  | TALAGANTE,ISLA DE MAIPO, TALAGANTE, EL MONTE |  |  | 2942_571_85_TEGUALDA
739 | 634 | S/E EL MONTE | 2943 | 571 | 85 | COMPAÑÍA GENERAL DE ELECTRICIDAD S.A. | 2943_571_85 | S/E EL MONTE C2 | NALTAGUA | BA S/E EL MONTE 13.2KV | ISLA DE MAIPO,TALAGANTE |  | S/E EL MONTE C2 | NALTAGUA | BA S/E EL MONTE 13.2KV | ISLA DE MAIPO, EL MONTE |  | MELIPILLA,TALAGANTE,EL MONTE,ISLA DE MAIPO, ISLA DE MAIPO, EL MONTE |  | CORREGIDA LISTA COMUNAS 25-5 POR ANEXO 2 | 2943_571_85_NALTAGUA
740 | 634 | S/E EL MONTE | 2944 | 571 | 85 | COMPAÑÍA GENERAL DE ELECTRICIDAD S.A. | 2944_571_85 | S/E EL MONTE C3 | SANTA CECILIA | BA S/E EL MONTE 13.2KV | TALAGANTE,EL MONTE |  | S/E EL MONTE C3 | SANTA CECILIA | BA S/E EL MONTE 13.2KV | TALAGANTE, EL MONTE |  | MELIPILLA,TALAGANTE,EL MONTE,ISLA DE MAIPO, TALAGANTE, EL MONTE |  |  | 2944_571_85_SANTA CECILIA
741 | 635 | S/E EL PAICO | 15109 | 572 | 85 | COMPAÑÍA GENERAL DE ELECTRICIDAD S.A. | 15109_572_85 | S/E EL PAICO C1 | NAZARIO | BA S/E EL PAICO 13.2KV BP1 | EL MONTE | [6 empty] | EL MONTE |  |  | 15109_572_85_NAZARIO
742 | 635 | S/E EL PAICO | 15110 | 572 | 85 | COMPAÑÍA GENERAL DE ELECTRICIDAD S.A. | 15110_572_85 | S/E EL PAICO C2 | LOS LIBERTADORES | BA S/E EL PAICO 13.2KV BP1 | MELIPILLA,EL MONTE | [6 empty] | MELIPILLA,TALAGANTE,EL MONTE |  | CORREGIDA LISTA COMUNAS 25-5 POR ANEXO 2 | 15110_572_85_LOS LIBERTADORES
743 | 636 | S/E EL PEUMO | 2949 | 574 | 85 | COMPAÑÍA GENERAL DE ELECTRICIDAD S.A. | 2949_574_85 | S/E EL PEUMO E2 | ENTEL ICO | BA S/E EL PEUMO 23KV | SAN PEDRO |  | S/E EL PEUMO E2 | ENTEL ICO | BA S/E EL PEUMO 23KV | ALHUE |  | LAS CABRAS,LITUECHE,ALHUE,SAN PEDRO, ALHUE |  | CORREGIDA LISTA COMUNAS 25-5 POR ANEXO 2 | 2949_574_85_ENTEL ICO
744 | 636 | S/E EL PEUMO | 16786 | 574 | 85 | COMPAÑÍA GENERAL DE ELECTRICIDAD S.A. | 16786_574_85 | S/E EL PEUMO E3 | LONGOVILO | BA S/E EL PEUMO 23KV | LAS CABRAS,LITUECHE,ALHUE,SAN PEDRO |  | S/E EL PEUMO E3 | LONGOVILO | BA S/E EL PEUMO 23KV | LAS CABRAS, ALHUE, SAN PEDRO |  | LAS CABRAS,LITUECHE,ALHUE,SAN PEDRO, LAS CABRAS, ALHUE, SAN PEDRO |  |  | 16786_574_85_LONGOVILO
745 | 637 | S/E HUALANE | 2957 | 576 | 85 | COMPAÑÍA GENERAL DE ELECTRICIDAD S.A. | 2957_576_85 | S/E HUALAÑE C1 | BARANDICA | BA S/E HUALAÑE 13.2KV | HUALAÑE |  | S/E HUALAÑE C1 | BARANDICA | BA S/E HUALAÑE 13.2KV |  |  | HUALAÑE,RAUCO |  |  | 2957_576_85_BARANDICA | RAUCO
746 | 637 | S/E HUALANE | 2958 | 576 | 85 | COMPAÑÍA GENERAL DE ELECTRICIDAD S.A. | 2958_576_85 | S/E HUALAÑE C2 | DOCAMAVIDA | BA S/E HUALAÑE 13.2KV | CUREPTO,HUALAÑE,LICANTEN |  | S/E HUALAÑE C2 | DOCAMAVIDA | BA S/E HUALAÑE 13.2KV | CUREPTO, LICANTEN, HUALAÑE |  | CUREPTO,HUALAÑE,LICANTEN, CUREPTO, LICANTEN, HUALAÑE |  |  | 2958_576_85_DOCAMAVIDA
747 | 638 | S/E HUALTE | 15852 | 3083 | 85 | COMPAÑÍA GENERAL DE ELECTRICIDAD S.A. | 15852_3083_85 | PA S/E HUALTE CT2 | SAN NICOLAS-NINHUE | BA S/E HUALTE 66KV | NINHUE,SAN NICOLAS |  | PA S/E HUALTE CT2 | HUALTE SAN NICOLAS | BA S/E HUALTE 66KV | NINHUE, SAN NICOLAS |  | NINHUE,SAN NICOLAS, NINHUE, SAN NICOLAS |  |  | 15852_3083_85_SAN NICOLAS-NINHUE
748 | 638 | S/E HUALTE | 15853 | 3083 | 85 | COMPAÑÍA GENERAL DE ELECTRICIDAD S.A. | 15853_3083_85 | PA S/E HUALTE FT1 | LINEA 33KV COCHARCAS QUIRIHUE | BA S/E HUALTE 66KV | COIHUECO,NINHUE,QUIRIHUE,SAN CARLOS,TREHUACO, SAN NICOLAS |  | PA S/E HUALTE FT1 | LINEA HUALTE QUIRIHUE | BA S/E HUALTE 66KV | NINHUE, TREHUACO, SAN CARLOS, QUIRIHUE |  | COIHUECO,NINHUE,QUIRIHUE,SAN CARLOS,TREHUACO, NINHUE, TREHUACO, SAN CARLOS, QUIRIHUE |  |  | 15853_3083_85_LINEA 33KV COCHARCAS QUIRIHUE
749 | 638 | S/E HUALTE | 15872 | 3083 | 104 | COOPERATIVA DE CONSUMO DE ENERGÍA ELÉCTRICA CHILLÁN LTDA. | 15872_3083_104 | PA S/E HUALTE CT3 | COIPIN | BA S/E HUALTE 66KV | NINHUE,SAN CARLOS, SAN NICOLAS, TREHUACO |  | PA S/E HUALTE CT3 | COIPIN | BA S/E HUALTE 66KV | SAN CARLOS, NINHUE, SAN NICOLAS, PORTEZUELO |  | SAN CARLOS, NINHUE, SAN NICOLAS, PORTEZUELO |  | se agregan comunas desde el 25-F | 15872_3083_104_COIPIN
750 | 639 | S/E LA ESPERANZA | 2966 | 580 | 85 | COMPAÑÍA GENERAL DE ELECTRICIDAD S.A. | 2966_580_85 | S/E LA ESPERANZA C1 | CALLEUQUE | BA S/E LA ESPERANZA 13.2KV BP1 | LAS CABRAS,PICHIDEGUA,LA ESTRELLA,MARCHIGUE,PERALILLO |  | S/E LA ESPERANZA C1 | LA ESPERANZA CALLEUQUE | BA S/E LA ESPERANZA 13.2KV BP1 | PERALILLO, MARCHIHUE, LA ESTRELLA, PICHIDEGUA, LAS CABRAS |  | LAS CABRAS,PICHIDEGUA,LA ESTRELLA,MARCHIHUE,PALMILLA,PERALILLO, PERALILLO, MARCHIHUE, LA ESTRELLA, PICHIDEGUA, LAS CABRAS |  | CORREGIDA LISTA COMUNAS 25-5 POR ANEXO 2 | 2966_580_85_CALLEUQUE
751 | 639 | S/E LA ESPERANZA | 2967 | 580 | 85 | COMPAÑÍA GENERAL DE ELECTRICIDAD S.A. | 2967_580_85 | S/E LA ESPERANZA C2 | LAS CHACRAS | BA S/E LA ESPERANZA 13.2KV BP1 | LA ESTRELLA,MARCHIGUE |  | S/E LA ESPERANZA C2 | LAS CHACRAS | BA S/E LA ESPERANZA 13.2KV BP1 | LA ESTRELLA, MARCHIHUE |  | PICHIDEGUA,LA ESTRELLA,MARCHIHUE, LA ESTRELLA, MARCHIHUE |  |  | 2967_580_85_LAS CHACRAS
752 | 639 | S/E LA ESPERANZA | 15114 | 580 | 85 | COMPAÑÍA GENERAL DE ELECTRICIDAD S.A. | 15114_580_85 | S/E LA ESPERANZA C3 | LOS OLIVOS | BA S/E LA ESPERANZA 13.2KV BP1 | MARCHIGUE |  | S/E LA ESPERANZA C3 | LOS OLIVOS | BA S/E LA ESPERANZA 13.2KV BP1 | LA ESTRELLA, MARCHIHUE |  | LAS CABRAS,PICHIDEGUA,LA ESTRELLA,MARCHIHUE,PERALILLO, LA ESTRELLA, MARCHIHUE |  |  | 15114_580_85_LOS OLIVOS
753 | 640 | S/E LA MANGA | 2969 | 582 | 85 | COMPAÑÍA GENERAL DE ELECTRICIDAD S.A. | 2969_582_85 | S/E LA MANGA C1 | NAVIDAD | BA S/E LA MANGA 13.2KV | SANTO DOMINGO,NAVIDAD,SAN PEDRO |  | S/E LA MANGA C1 | NAVIDAD | BA S/E LA MANGA 13.2KV |  |  | SANTO DOMINGO,LA ESTRELLA,LITUECHE,NAVIDAD,SAN PEDRO |  |  | 2969_582_85_NAVIDAD
754 | 640 | S/E LA MANGA | 2970 | 582 | 85 | COMPAÑÍA GENERAL DE ELECTRICIDAD S.A. | 2970_582_85 | S/E LA MANGA C2 | MAITENLAHUE | BA S/E LA MANGA 13.2KV | SAN PEDRO |  | S/E LA MANGA C2 | MAITENLAHUE | BA S/E LA MANGA 13.2KV |  |  | SANTO DOMINGO,LITUECHE,NAVIDAD,SAN PEDRO |  |  | 2970_582_85_MAITENLAHUE
755 | 640 | S/E LA MANGA | 2971 | 582 | 85 | COMPAÑÍA GENERAL DE ELECTRICIDAD S.A. | 2971_582_85 | S/E LA MANGA C3 | EL PRADO | BA S/E LA MANGA 13.2KV | SAN PEDRO |  | S/E LA MANGA C3 | EL PRADO | BA S/E LA MANGA 13.2KV | SAN PEDRO |  | SAN PEDRO, SAN PEDRO |  |  | 2971_582_85_EL PRADO
756 | 640 | S/E LA MANGA | 2972 | 582 | 85 | COMPAÑÍA GENERAL DE ELECTRICIDAD S.A. | 2972_582_85 | S/E LA MANGA C4 | CORNECHE | BA S/E LA MANGA 13.2KV | SAN PEDRO |  | S/E LA MANGA C4 | CORNECHE | BA S/E LA MANGA 13.2KV |  |  | LAS CABRAS,LITUECHE,SAN PEDRO |  | CORREGIDA LISTA COMUNAS 25-5 POR ANEXO 2 | 2972_582_85_CORNECHE
757 | 641 | S/E LA VEGA | 2978 | 584 | 85 | COMPAÑÍA GENERAL DE ELECTRICIDAD S.A. | 2978_584_85 | S/E LA VEGA E1 | LOS RUILES | BA S/E LA VEGA 23KV | CONSTITUCION,EMPEDRADO,CAUQUENES,CHANCO,PELLUHUE,COBQUECURA |  | S/E LA VEGA E1 | LOS RUILES | BA S/E LA VEGA 23KV | COBQUECURA, EMPEDRADO, CAUQUENES, CHANCO, CONSTITUCION, PELLUHUE |  | CONSTITUCION,EMPEDRADO,CAUQUENES,CHANCO,PELLUHUE,COBQUECURA, COBQUECURA, EMPEDRADO, CAUQUENES, CHANCO, CONSTITUCION, PELLUHUE |  |  | 2978_584_85_LOS RUILES
758 | 641 | S/E LA VEGA | 2979 | 584 | 85 | COMPAÑÍA GENERAL DE ELECTRICIDAD S.A. | 2979_584_85 | S/E LA VEGA E2 | TRIPLE U | BA S/E LA VEGA 23KV | CAUQUENES,CHANCO,PELLUHUE |  | S/E LA VEGA E2 | TRIPLE U | BA S/E LA VEGA 23KV | PELLUHUE, CHANCO, CAUQUENES |  | CAUQUENES,CHANCO,PELLUHUE,PARRAL,SAN CARLOS, PELLUHUE, CHANCO, CAUQUENES |  |  | 2979_584_85_TRIPLE U
759 | 642 | S/E LAS ARAÑAS | 2985 | 586 | 85 | COMPAÑÍA GENERAL DE ELECTRICIDAD S.A. | 2985_586_85 | S/E LAS ARAÑAS C1 | SAN PEDRO | BA S/E LAS ARAÑAS 13.2KV | SANTO DOMINGO,SAN PEDRO |  | S/E LAS ARAÑAS C1 | LAS ARANAS SAN PEDRO | BA S/E LAS ARAÑAS 13.2KV | SAN PEDRO, SANTO DOMINGO |  | SANTO DOMINGO,MELIPILLA,SAN PEDRO, SAN PEDRO, SANTO DOMINGO |  |  | 2985_586_85_SAN PEDRO
760 | 642 | S/E LAS ARAÑAS | 2986 | 586 | 85 | COMPAÑÍA GENERAL DE ELECTRICIDAD S.A. | 2986_586_85 | S/E LAS ARAÑAS C2 | ENTEL | BA S/E LAS ARAÑAS 13.2KV | SAN PEDRO |  | S/E LAS ARAÑAS C2 | LAS ARANAS ENTEL | BA S/E LAS ARAÑAS 13.2KV | SAN PEDRO |  | SANTO DOMINGO,MELIPILLA,SAN PEDRO, SAN PEDRO |  | CORREGIDA LISTA COMUNAS 25-5 POR ANEXO 2 | 2986_586_85_ENTEL
761 | 642 | S/E LAS ARAÑAS | 16787 | 586 | 85 | COMPAÑÍA GENERAL DE ELECTRICIDAD S.A. | 16787_586_85 | S/E LAS ARAÑAS C3 | LOS CULENES | BA S/E LAS ARAÑAS 13.2KV | MELIPILLA,SAN PEDRO |  | S/E LAS ARAÑAS C3 | LOS CULENES | BA S/E LAS ARAÑAS 13.2KV | MELIPILLA, SAN PEDRO |  | MELIPILLA,SAN PEDRO, MELIPILLA, SAN PEDRO |  |  | 16787_586_85_LOS CULENES
762 | 642 | S/E LAS ARAÑAS | 2993 | 589 | 85 | COMPAÑÍA GENERAL DE ELECTRICIDAD S.A. | 2993_589_85 | S/E LAS ARAÑAS E1 | SUPER POLLO | BA S/E LAS ARAÑAS 23KV | SAN PEDRO |  | S/E LAS ARAÑAS E1 | SUPER POLLO | BA S/E LAS ARAÑAS 23KV | SAN PEDRO |  | SAN PEDRO, SAN PEDRO |  |  | 2993_589_85_SUPER POLLO
763 | 643 | S/E LEYDA | 2999 | 635 | 85 | COMPAÑÍA GENERAL DE ELECTRICIDAD S.A. | 2999_635_85 | S/E LEYDA C1 | EL TURCO | BA S/E LEYDA 13.2KV | SAN ANTONIO,CARTAGENA,MELIPILLA | [6 empty] | SAN ANTONIO,CARTAGENA,MELIPILLA |  |  | 2999_635_85_EL TURCO
764 | 643 | S/E LEYDA | 3000 | 635 | 85 | COMPAÑÍA GENERAL DE ELECTRICIDAD S.A. | 3000_635_85 | S/E LEYDA C2 | MALVILLA | BA S/E LEYDA 13.2KV | SAN ANTONIO,CARTAGENA | [6 empty] | SAN ANTONIO,CARTAGENA |  |  | 3000_635_85_MALVILLA
765 | 643 | S/E LEYDA | 3001 | 635 | 85 | COMPAÑÍA GENERAL DE ELECTRICIDAD S.A. | 3001_635_85 | S/E LEYDA C3 | TREMOLEN | BA S/E LEYDA 13.2KV | SAN ANTONIO | [6 empty] | SAN ANTONIO |  |  | 3001_635_85_TREMOLEN
766 | 643 | S/E LEYDA | 3002 | 635 | 85 | COMPAÑÍA GENERAL DE ELECTRICIDAD S.A. | 3002_635_85 | S/E LEYDA C4 | HUINCA | BA S/E LEYDA 13.2KV | SAN ANTONIO | [6 empty] | SAN ANTONIO |  |  | 3002_635_85_HUINCA
767 | 644 | S/E LICANTEN | 3008 | 1834 | 85 | COMPAÑÍA GENERAL DE ELECTRICIDAD S.A. | 3008_1834_85 | S/E LICANTEN E1 | VICHUQUEN | BA S/E LICANTEN 23KV | HUALAÑE,LICANTEN,VICHUQUEN |  | S/E LICANTEN E1 | VICHUQUEN | BA S/E LICANTEN 23KV | VICHUQUEN, HUALAÑE, LICANTEN |  | HUALAÑE,LICANTEN,VICHUQUEN, VICHUQUEN, HUALAÑE, LICANTEN |  |  | 3008_1834_85_VICHUQUEN
768 | 644 | S/E LICANTEN | 3011 | 1835 | 85 | COMPAÑÍA GENERAL DE ELECTRICIDAD S.A. | 3011_1835_85 | S/E LICANTEN C2 | PARAGUAY | BA S/E LICANTEN 13.2KV | LICANTEN |  | S/E LICANTEN C2 | PARAGUAY | BA S/E LICANTEN 13.2KV |  |  | CUREPTO,HUALAÑE,LICANTEN,VICHUQUEN |  |  | 3011_1835_85_PARAGUAY | CUREPTO,HUALAÑE
769 | 644 | S/E LICANTEN | 24717 | 1835 | 85 | COMPAÑÍA GENERAL DE ELECTRICIDAD S.A. | 24717_1835_85 | S/E LICANTEN C4 | ILOCA | BA S/E LICANTEN 13.2KV | CUREPTO,PENCAHUE,LICANTEN,VICHUQUEN |  | S/E LICANTEN C4 | ILOCA | BA S/E LICANTEN 13.2KV | PENCAHUE, VICHUQUEN, CUREPTO, LICANTEN |  | CUREPTO,PENCAHUE,LICANTEN,VICHUQUEN, PENCAHUE, VICHUQUEN, CUREPTO, LICANTEN |  |  | 24717_1835_85_ILOCA
770 | 644 | S/E LICANTEN | 32825 | 1835 | 85 | COMPAÑÍA GENERAL DE ELECTRICIDAD S.A. | 32825_1835_85 | S/E LICANTEN C6 | ESCALONES | BA S/E LICANTEN 13.2KV | CUREPTO,LICANTEN |  | S/E LICANTEN C6 | ESCALONES | BA S/E LICANTEN 13.2KV | CUREPTO |  | CUREPTO,LICANTEN, CUREPTO |  |  | 32825_1835_85_ESCALONES
771 | 645 | S/E LIHUEIMO | 3021 | 593 | 85 | COMPAÑÍA GENERAL DE ELECTRICIDAD S.A. | 3021_593_85 | S/E LIHUEIMO C1 | ARBOLEDA | BA S/E LIHUEIMO 13.2KV BP1 | PALMILLA,PICHIDEGUA |  | S/E LIHUEIMO C1 | ARBOLEDA | BA S/E LIHUEIMO 13.2KV BP1 | PERALILLO, PICHIDEGUA |  | PICHIDEGUA,PALMILLA,PERALILLO, PERALILLO, PICHIDEGUA |  | CORREGIDA LISTA COMUNAS 25-5 POR ANEXO 2 | 3021_593_85_ARBOLEDA
772 | 645 | S/E LIHUEIMO | 3024 | 593 | 85 | COMPAÑÍA GENERAL DE ELECTRICIDAD S.A. | 3024_593_85 | S/E LIHUEIMO C2 | EL BARCO | BA S/E LIHUEIMO 13.2KV BP1 | PALMILLA,PERALILLO |  | S/E LIHUEIMO C2 | EL BARCO | BA S/E LIHUEIMO 13.2KV BP1 | PALMILLA, PERALILLO |  | LAS CABRAS,PICHIDEGUA,LA ESTRELLA,LOLOL,PALMILLA,PERALILLO,SANTA CRUZ, PALMILLA, PERALILLO |  |  | 3024_593_85_EL BARCO
773 | 645 | S/E LIHUEIMO | 3025 | 593 | 85 | COMPAÑÍA GENERAL DE ELECTRICIDAD S.A. | 3025_593_85 | S/E LIHUEIMO C3 | MOLINEROS | BA S/E LIHUEIMO 13.2KV BP1 | PALMILLA,PERALILLO,PUMANQUE,SANTA CRUZ |  | S/E LIHUEIMO C3 | LIHUEIMO MOLINEROS | BA S/E LIHUEIMO 13.2KV BP1 | PALMILLA, PUMANQUE, SANTA CRUZ, PERALILLO |  | MARCHIHUE,LOLOL,PALMILLA,PERALILLO,PUMANQUE,SANTA CRUZ, PALMILLA, PUMANQUE, SANTA CRUZ, PERALILLO |  |  | 3025_593_85_MOLINEROS
774 | 646 | S/E MANDINGA | 3031 | 595 | 85 | COMPAÑÍA GENERAL DE ELECTRICIDAD S.A. | 3031_595_85 | S/E MANDINGA C1 | TANTEHUE | BA S/E MANDINGA 13.2KV | MELIPILLA |  | S/E MANDINGA C1 | TANTEHUE | BA S/E MANDINGA 13.2KV | MELIPILLA |  | MELIPILLA, MELIPILLA |  |  | 3031_595_85_TANTEHUE
775 | 646 | S/E MANDINGA | 3032 | 595 | 85 | COMPAÑÍA GENERAL DE ELECTRICIDAD S.A. | 3032_595_85 | S/E MANDINGA C2 | SAN MANUEL | BA S/E MANDINGA 13.2KV | MELIPILLA |  | S/E MANDINGA C2 | SAN MANUEL | BA S/E MANDINGA 13.2KV | MELIPILLA |  | MELIPILLA, MELIPILLA |  |  | 3032_595_85_SAN MANUEL
776 | 647 | S/E MARCHIGÜE | 3038 | 597 | 85 | COMPAÑÍA GENERAL DE ELECTRICIDAD S.A. | 3038_597_85 | S/E MARCHIGÜE C1 | PERALILLO | BA S/E MARCHIGÜE 13.2KV BP1 | MARCHIGUE,PERALILLO |  | S/E MARCHIGÜE C1 | MARCHIGUE PERALILLO | BA S/E MARCHIGÜE 13.2KV BP1 | MARCHIHUE, PERALILLO |  | MARCHIHUE,PERALILLO, MARCHIHUE, PERALILLO |  |  | 3038_597_85_PERALILLO
777 | 647 | S/E MARCHIGÜE | 3039 | 597 | 85 | COMPAÑÍA GENERAL DE ELECTRICIDAD S.A. | 3039_597_85 | S/E MARCHIGÜE C2 | MARCHIGUE LA ESTRELLA | BA S/E MARCHIGÜE 13.2KV BP1 | LA ESTRELLA,MARCHIGUE,LITUECHE |  | S/E MARCHIGÜE C2 | LA ESTRELLA | BA S/E MARCHIGÜE 13.2KV BP1 | MARCHIHUE, LA ESTRELLA, LITUECHE |  | LA ESTRELLA,LITUECHE,MARCHIHUE,NAVIDAD, MARCHIHUE, LA ESTRELLA, LITUECHE |  | CORREGIDA LISTA COMUNAS 25-5 POR ANEXO 2 | 3039_597_85_MARCHIGUE LA ESTRELLA
778 | 647 | S/E MARCHIGÜE | 3042 | 1476 | 85 | COMPAÑÍA GENERAL DE ELECTRICIDAD S.A. | 3042_1476_85 | S/E MARCHIGÜE ET2 | PEÑA BLANCA | BA S/E MARCHIGÜE 23KV BP1 | LOLOL,MARCHIGUE,PAREDONES,PUMANQUE |  | S/E MARCHIGÜE ET2 | MARCHIGUE PENABLANCA | BA S/E MARCHIGÜE 23KV BP1 | MARCHIHUE, SANTA CRUZ, LOLOL, PUMANQUE, PAREDONES, PERALILLO |  | PICHILEMU,LA ESTRELLA,MARCHIHUE,PAREDONES,LOLOL,PERALILLO,PUMANQUE,SANTA CRUZ,HUALAÑE,VICHUQUEN, MARCHIHUE, SANTA CRUZ, LOLOL, PUMANQUE, PAREDONES, PERALILLO |  | CORREGIDA LISTA COMUNAS 25-5 POR ANEXO 2 | 3042_1476_85_PEÑA BLANCA
779 | 648 | S/E NANCAGUA | 3049 | 600 | 85 | COMPAÑÍA GENERAL DE ELECTRICIDAD S.A. | 3049_600_85 | S/E NANCAGUA C1 | NANCAGUA | BA S/E NANCAGUA 13.2KV BP1 | NANCAGUA,SANTA CRUZ |  | S/E NANCAGUA C1 | NANCAGUA | BA S/E NANCAGUA 13.2KV BP1 |  |  | SAN VICENTE,NANCAGUA,PLACILLA,SANTA CRUZ |  | CORREGIDA LISTA COMUNAS 25-5 POR ANEXO 2 | 3049_600_85_NANCAGUA
780 | 648 | S/E NANCAGUA | 3050 | 600 | 85 | COMPAÑÍA GENERAL DE ELECTRICIDAD S.A. | 3050_600_85 | S/E NANCAGUA C2 | PUQUILLAY | BA S/E NANCAGUA 13.2KV BP1 | CHEPICA,CHIMBARONGO,NANCAGUA |  | S/E NANCAGUA C2 | PUQUILLAY | BA S/E NANCAGUA 13.2KV BP1 | CHEPICA, CHIMBARONGO, NANCAGUA |  | CHEPICA,CHIMBARONGO,NANCAGUA,SANTA CRUZ, CHEPICA, CHIMBARONGO, NANCAGUA |  |  | 3050_600_85_PUQUILLAY
781 | 649 | S/E PANIAHUE | 3056 | 602 | 85 | COMPAÑÍA GENERAL DE ELECTRICIDAD S.A. | 3056_602_85 | S/E PANIAHUE C1 | CUNACO | BA S/E PANIAHUE 13.2KV BP1 | SANTA CRUZ |  | S/E PANIAHUE C1 | PANIAHUE CUNACO | BA S/E PANIAHUE 13.2KV BP1 | NANCAGUA, PERALILLO, PALMILLA |  | LINARES,VILLA ALEGRE,YERBAS BUENAS, NANCAGUA, PERALILLO, PALMILLA |  |  | 3056_602_85_CUNACO
782 | 649 | S/E PANIAHUE | 3058 | 602 | 85 | COMPAÑÍA GENERAL DE ELECTRICIDAD S.A. | 3058_602_85 | S/E PANIAHUE C3 | SANTA CRUZ 1 | BA S/E PANIAHUE 13.2KV BP1 | PALMILLA,SANTA CRUZ |  | S/E PANIAHUE C3 | SANTA CRUZ 1 | BA S/E PANIAHUE 13.2KV BP1 | PALMILLA, SANTA CRUZ |  | CHEPICA,PALMILLA,SANTA CRUZ, PALMILLA, SANTA CRUZ |  |  | 3058_602_85_SANTA CRUZ 1
783 | 649 | S/E PANIAHUE | 3059 | 602 | 85 | COMPAÑÍA GENERAL DE ELECTRICIDAD S.A. | 3059_602_85 | S/E PANIAHUE C4 | CHEPICA | BA S/E PANIAHUE 13.2KV BP1 | CHEPICA,SANTA CRUZ, PALMILLA |  | S/E PANIAHUE C4 | CHEPICA | BA S/E PANIAHUE 13.2KV BP1 | SANTA CRUZ, CHEPICA |  | CHEPICA,CHIMBARONGO,NANCAGUA,PALMILLA,SANTA CRUZ, SANTA CRUZ, CHEPICA |  | CORREGIDA LISTA COMUNAS 25-5 POR ANEXO 2 | 3059_602_85_CHEPICA | Palmilla
784 | 650 | S/E PARRONAL | 12578 | 605 | 85 | COMPAÑÍA GENERAL DE ELECTRICIDAD S.A. | 12578_605_85 | S/E PARRONAL CT | LOS COIPOS | BA S/E PARRONAL 13.2KV | HUALAÑE,RAUCO |  | S/E PARRONAL CT | LOS COIPOS | BA S/E PARRONAL 13.2KV | HUALAÑE, RAUCO |  | HUALAÑE,RAUCO, HUALAÑE, RAUCO |  |  | 12578_605_85_LOS COIPOS
785 | 651 | S/E PLACILLA | 3079 | 607 | 85 | COMPAÑÍA GENERAL DE ELECTRICIDAD S.A. | 3079_607_85 | S/E PLACILLA C1 | PLACILLA | BA S/E PLACILLA 13.2KV BP1 | NANCAGUA, PLACILLA, SAN VICENTE | [6 empty] | LA LIGUA,PAPUDO |  |  | 3079_607_85_PLACILLA
786 | 651 | S/E PLACILLA | 3080 | 607 | 85 | COMPAÑÍA GENERAL DE ELECTRICIDAD S.A. | 3080_607_85 | S/E PLACILLA C2 | PEÑUELAS | BA S/E PLACILLA 13.2KV BP1 | NANCAGUA,PLACILLA | [6 empty] | LA SERENA,COQUIMBO |  | CORREGIDA LISTA COMUNAS 25-5 POR ANEXO 2 | 3080_607_85_PEÑUELAS
787 | 652 | S/E PORTEZUELO | 16021 | 1189 | 85 | COMPAÑÍA GENERAL DE ELECTRICIDAD S.A. | 16021_1189_85 | S/E PORTEZUELO E1 | GUADALAO | BA S/E PORTEZUELO 23KV BP1 | LA ESTRELLA,MARCHIGUE |  | S/E PORTEZUELO E1 | GUADALAO | BA S/E PORTEZUELO 23KV BP1 | MARCHIHUE, LA ESTRELLA |  | LA ESTRELLA,MARCHIHUE, MARCHIHUE, LA ESTRELLA |  |  | 16021_1189_85_GUADALAO
788 | 653 | S/E QUELENTARO | 3096 | 611 | 85 | COMPAÑÍA GENERAL DE ELECTRICIDAD S.A. | 3096_611_85 | S/E QUELENTARO C1 | LITUECHE | BA S/E QUELENTARO 13.2KV BP | LA ESTRELLA,NAVIDAD,LITUECHE |  | S/E QUELENTARO C1 | LITUECHE | BA S/E QUELENTARO 13.2KV BP | LITUECHE, NAVIDAD, LA ESTRELLA |  | SANTO DOMINGO,LA ESTRELLA,LITUECHE,NAVIDAD, LITUECHE, NAVIDAD, LA ESTRELLA |  | CORREGIDA LISTA COMUNAS 25-5 POR ANEXO 2 | 3096_611_85_LITUECHE
789 | 653 | S/E QUELENTARO | 3097 | 611 | 85 | COMPAÑÍA GENERAL DE ELECTRICIDAD S.A. | 3097_611_85 | S/E QUELENTARO C2 | LOS QUILLAYES | BA S/E QUELENTARO 13.2KV BP | LAS CABRAS,LITUECHE |  | S/E QUELENTARO C2 | LOS QUILLAYES | BA S/E QUELENTARO 13.2KV BP |  |  | LAS CABRAS,LA ESTRELLA,LITUECHE |  |  | 3097_611_85_LOS QUILLAYES
790 | 654 | S/E QUIRIHUE | 3107 | 613 | 85 | COMPAÑÍA GENERAL DE ELECTRICIDAD S.A. | 3107_613_85 | S/E QUIRIHUE E1 | COBQUECURA | BA S/E QUIRIHUE 23KV | CAUQUENES,PELLUHUE,COBQUECURA,QUIRIHUE |  | S/E QUIRIHUE E1 | COBQUECURA | BA S/E QUIRIHUE 23KV |  |  | CAUQUENES,PELLUHUE,COBQUECURA,QUIRIHUE |  |  | 3107_613_85_COBQUECURA
791 | 654 | S/E QUIRIHUE | 5884 | 613 | 85 | COMPAÑÍA GENERAL DE ELECTRICIDAD S.A. | 5884_613_85 | S/E QUIRIHUE E2 | TREHUACO | BA S/E QUIRIHUE 23KV | NINHUE,QUIRIHUE,TREHUACO |  | S/E QUIRIHUE E2 | TREHUACO | BA S/E QUIRIHUE 23KV | NINHUE, TOME, QUIRIHUE, TREHUACO, COELEMU |  | FLORIDA,TOME,COELEMU,NINHUE,QUIRIHUE,TREHUACO, NINHUE, TOME, QUIRIHUE, TREHUACO, COELEMU |  |  | 5884_613_85_TREHUACO | FLORIDA,TOME,COELEMU
792 | 654 | S/E QUIRIHUE | 3109 | 615 | 85 | COMPAÑÍA GENERAL DE ELECTRICIDAD S.A. | 3109_615_85 | S/E QUIRIHUE C1 | LOS PRESIDENTES | BA S/E QUIRIHUE 13.2KV | QUIRIHUE |  | S/E QUIRIHUE C1 | PRESIDENTES | BA S/E QUIRIHUE 13.2KV | QUIRIHUE |  | QUIRIHUE, QUIRIHUE |  |  | 3109_615_85_LOS PRESIDENTES
793 | 654 | S/E QUIRIHUE | 3110 | 615 | 85 | COMPAÑÍA GENERAL DE ELECTRICIDAD S.A. | 3110_615_85 | S/E QUIRIHUE C2 | VEGAS VERDES | BA S/E QUIRIHUE 13.2KV | COBQUECURA,QUIRIHUE,TREHUACO |  | S/E QUIRIHUE C2 | VEGAS VERDES | BA S/E QUIRIHUE 13.2KV | COBQUECURA, QUIRIHUE, TREHUACO |  | COBQUECURA,QUIRIHUE,TREHUACO, COBQUECURA, QUIRIHUE, TREHUACO |  |  | 3110_615_85_VEGAS VERDES
794 | 655 | S/E RANGUILI | 3114 | 633 | 85 | COMPAÑÍA GENERAL DE ELECTRICIDAD S.A. | 3114_633_85 | S/E RANGUILI C1 | PAREDONES | BA S/E RANGUILI 13.8KV BP1 | PICHILEMU,PAREDONES,LOLOL,PUMANQUE,HUALAÑE,VICHUQUEN |  | S/E RANGUILI C1 | PAREDONES | BA S/E RANGUILI 13.8KV BP1 | PICHILEMU, HUALAÑE, VICHUQUEN, PUMANQUE, PAREDONES, LOLOL |  | PICHILEMU,PAREDONES,LOLOL,PUMANQUE,SANTA CRUZ,HUALAÑE,VICHUQUEN, PICHILEMU, HUALAÑE, VICHUQUEN, PUMANQUE, PAREDONES, LOLOL |  | CORREGIDA LISTA COMUNAS 25-5 POR ANEXO 2 | 3114_633_85_PAREDONES
796 | 655 | S/E RANGUILI | 3115 | 2456 | 85 | COMPAÑÍA GENERAL DE ELECTRICIDAD S.A. | 3115_2456_85 | S/E RANGUILI C2 | PATACON | BA S/E RANGUILI 13.8kV BP2 | HUALAÑE,LOLOL |  | S/E RANGUILI C2 | PATACON | BA S/E RANGUILI 13.8kV BP2 | HUALAÑE, LOLOL |  | PICHILEMU,PAREDONES,LOLOL,PUMANQUE,HUALAÑE,VICHUQUEN, HUALAÑE, LOLOL |  | CORREGIDA LISTA COMUNAS 25-5 POR ANEXO 2 | 3115_2456_85_PATACON
797 | 657 | S/E RETIRO | 32873 | 616 | 85 | COMPAÑÍA GENERAL DE ELECTRICIDAD S.A. | 32873_616_85 | S/E RETIRO C1 | COPIHUE | BA S/E RETIRO 13.2KV | LONGAVI,RETIRO | [6 empty] | LONGAVI,PARRAL,RETIRO |  |  | 32873_616_85_COPIHUE | PARRAL
798 | 658 | S/E SAN CARLOS | 32875 | 618 | 85 | COMPAÑÍA GENERAL DE ELECTRICIDAD S.A. | 32875_618_85 | S/E SAN CARLOS C3 | ALICO | BA S/E SAN CARLOS 13.8KV | PARRAL,ÑIQUEN,SAN CARLOS,SAN FABIAN |  | S/E SAN CARLOS C3 | ALICO | BA S/E SAN CARLOS 13.8KV | PARRAL, ÑIQUEN, SAN FABIAN, SAN CARLOS |  | PARRAL,ÑIQUEN,SAN CARLOS,SAN FABIAN, PARRAL, ÑIQUEN, SAN FABIAN, SAN CARLOS |  |  | 32875_618_85_ALICO
799 | 658 | S/E SAN CARLOS | 32876 | 618 | 85 | COMPAÑÍA GENERAL DE ELECTRICIDAD S.A. | 32876_618_85 | S/E SAN CARLOS C4 | MONTE BLANCO | BA S/E SAN CARLOS 13.8KV | SAN CARLOS |  | S/E SAN CARLOS C4 | MONTE BLANCO | BA S/E SAN CARLOS 13.8KV | SAN CARLOS |  | SAN CARLOS, SAN CARLOS |  |  | 32876_618_85_MONTE BLANCO
800 | 658 | S/E SAN CARLOS | 31206 | 3617 | 104 | COOPERATIVA DE CONSUMO DE ENERGÍA ELÉCTRICA CHILLÁN LTDA. | 31206_3617_104 | S/E SAN CARLOS C5 | SAN CARLOS SE SAN CARLOS | BA S/E SAN CARLOS 13,2kV BP2 | SAN NICOLAS,SAN FABIAN,SAN CARLOS |  | S/E SAN CARLOS C5 | SAN CARLOS | BA S/E SAN CARLOS 13,2kV BP2 |  |  |  |  | se agregan comunas desde el 25-F | 31206_3617_104_SAN CARLOS SE SAN CARLOS
801 | 658 | S/E SAN CARLOS | 31207 | 3617 | 85 | COMPAÑÍA GENERAL DE ELECTRICIDAD S.A. | 31207_3617_85 | S/E SAN CARLOS C6 | VIOLETA PARRA | BA S/E SAN CARLOS 13,2kV BP2 | SAN CARLOS |  | S/E SAN CARLOS C6 | VIOLETA PARRA | BA S/E SAN CARLOS 13,2kV BP2 | SAN CARLOS |  | PARRAL,ÑIQUEN,SAN CARLOS,SAN FABIAN, SAN CARLOS |  | CORREGIDA LISTA COMUNAS 25-5 POR ANEXO 2 | 31207_3617_85_VIOLETA PARRA
802 | 659 | S/E SAN CLEMENTE | 3129 | 620 | 85 | COMPAÑÍA GENERAL DE ELECTRICIDAD S.A. | 3129_620_85 | S/E SAN CLEMENTE C1 | HUAMACHUCO | BA S/E SAN CLEMENTE 13.2KV BP1 | TALCA,SAN CLEMENTE |  | S/E SAN CLEMENTE C1 | SAN CLEMENTE HUAMACHUCO | BA S/E SAN CLEMENTE 13.2KV BP1 |  |  | TALCA,SAN CLEMENTE |  |  | 3129_620_85_HUAMACHUCO
803 | 659 | S/E SAN CLEMENTE | 3130 | 620 | 85 | COMPAÑÍA GENERAL DE ELECTRICIDAD S.A. | 3130_620_85 | S/E SAN CLEMENTE C2 | EL CANELO | BA S/E SAN CLEMENTE 13.2KV BP1 | SAN CLEMENTE,TALCA, MAULE |  | S/E SAN CLEMENTE C2 | SAN CLEMENTE EL CANELO | BA S/E SAN CLEMENTE 13.2KV BP1 |  |  | LA FLORIDA,MACUL,PUENTE ALTO |  | CORREGIDA LISTA COMUNAS 25-5 POR ANEXO 2 | 3130_620_85_EL CANELO
804 | 659 | S/E SAN CLEMENTE | 32880 | 620 | 85 | COMPAÑÍA GENERAL DE ELECTRICIDAD S.A. | 32880_620_85 | S/E SAN CLEMENTE C4 | TRAFALGAR | BA S/E SAN CLEMENTE 13.2KV BP1 | MAULE,SAN CLEMENTE |  | S/E SAN CLEMENTE C4 | TRAFALGAR | BA S/E SAN CLEMENTE 13.2KV BP1 |  |  | TALCA,MAULE,PELARCO,RIO CLARO,SAN CLEMENTE |  |  | 32880_620_85_TRAFALGAR | TALCA
805 | 660 | S/E SAN JAVIER | 17222 | 622 | 85 | COMPAÑÍA GENERAL DE ELECTRICIDAD S.A. | 17222_622_85 | PA S/E SAN JAVIER E1 | VAQUERIA | BA S/E SAN JAVIER 23KV | SAN JAVIER |  | PA S/E SAN JAVIER E1 | VAQUERIA | BA S/E SAN JAVIER 23KV | SAN JAVIER, MAULE |  | EMPEDRADO,MAULE,CAUQUENES,SAN JAVIER, SAN JAVIER, MAULE |  |  | 17222_622_85_VAQUERIA | EMPEDRADO, MAULE, CAUQUENES
806 | 660 | S/E SAN JAVIER | 17222 | 622 | 114 | LUZLINARES S.A. | 17222_622_114 | PA S/E SAN JAVIER E1 | SAN JAVIER | BA S/E SAN JAVIER 23KV | SAN JAVIER | [9 empty] | 17222_622_114_SAN JAVIER
807 | 661 | S/E SANTA ROSA (CGE) | 3141 | 624 | 85 | COMPAÑÍA GENERAL DE ELECTRICIDAD S.A. | 3141_624_85 | S/E SANTA ROSA (CGE) E1 | LO SIERRA | BA S/E SANTA ROSA (CGE) 23KV | SAN PEDRO |  | S/E SANTA ROSA (CGE) E1 | LO SIERRA | BA S/E SANTA ROSA (CGE) 23KV | SAN PEDRO |  | ALHUE,SAN PEDRO, SAN PEDRO |  |  | 3141_624_85_LO SIERRA
808 | 661 | S/E SANTA ROSA (CGE) | 3142 | 624 | 85 | COMPAÑÍA GENERAL DE ELECTRICIDAD S.A. | 3142_624_85 | S/E SANTA ROSA (CGE) E2 | LO CHACON | BA S/E SANTA ROSA (CGE) 23KV | SAN PEDRO |  | S/E SANTA ROSA (CGE) E2 | LO CHACON | BA S/E SANTA ROSA (CGE) 23KV | SAN PEDRO |  | SAN PEDRO, SAN PEDRO |  |  | 3142_624_85_LO CHACON
809 | 661 | S/E SANTA ROSA (CGE) | 3143 | 624 | 85 | COMPAÑÍA GENERAL DE ELECTRICIDAD S.A. | 3143_624_85 | S/E SANTA ROSA (CGE) E3 | EL MEMBRILLO | BA S/E SANTA ROSA (CGE) 23KV | ALHUE,SAN PEDRO, LAS CABRAS |  | S/E SANTA ROSA (CGE) E3 | EL MEMBRILLO | BA S/E SANTA ROSA (CGE) 23KV | SAN PEDRO, ALHUE |  | LAS CABRAS,ALHUE,SAN PEDRO, SAN PEDRO, ALHUE |  |  | 3143_624_85_EL MEMBRILLO
810 | 662 | S/E VILLA PRAT | 3148 | 627 | 85 | COMPAÑÍA GENERAL DE ELECTRICIDAD S.A. | 3148_627_85 | S/E VILLA PRAT CT | PETEROA | BA S/E VILLA PRAT 13.2KV | CUREPTO,RAUCO,SAGRADA FAMILIA |  | S/E VILLA PRAT CT | PETEROA | BA S/E VILLA PRAT 13.2KV |  |  | CUREPTO,HUALAÑE,RAUCO,SAGRADA FAMILIA |  |  | 3148_627_85_PETEROA
811 | 669 | S/E SAN RAFAEL | 3137 | 629 | 85 | COMPAÑÍA GENERAL DE ELECTRICIDAD S.A. | 3137_629_85 | S/E SAN RAFAEL C3 | EL BAJO | BA S/E SAN RAFAEL 13.8KV | SAN RAFAEL |  | S/E SAN RAFAEL C3 | EL BAJO | BA S/E SAN RAFAEL 13.8KV | SAN RAFAEL |  | SAN RAFAEL, SAN RAFAEL |  |  | 3137_629_85_EL BAJO
812 | 669 | S/E SAN RAFAEL | 3168 | 629 | 85 | COMPAÑÍA GENERAL DE ELECTRICIDAD S.A. | 3168_629_85 | S/E SAN RAFAEL C2 | BOTALCURA | BA S/E SAN RAFAEL 13.8KV | TALCA,PELARCO,PENCAHUE,SAN CLEMENTE,SAN RAFAEL |  | S/E SAN RAFAEL C2 | BOTALCURA | BA S/E SAN RAFAEL 13.8KV |  |  | TALCA,CONSTITUCION,CUREPTO,MAULE,PELARCO,PENCAHUE,RIO CLARO,SAN CLEMENTE,SAN RAFAEL |  |  | 3168_629_85_BOTALCURA
813 | 669 | S/E SAN RAFAEL | 3170 | 629 | 85 | COMPAÑÍA GENERAL DE ELECTRICIDAD S.A. | 3170_629_85 | S/E SAN RAFAEL C1 | CAMARICO | BA S/E SAN RAFAEL 13.8KV | PELARCO,RIO CLARO,SAN RAFAEL |  | S/E SAN RAFAEL C1 | CAMARICO | BA S/E SAN RAFAEL 13.8KV |  |  | TALCA,PELARCO,RIO CLARO,SAN CLEMENTE,SAN RAFAEL |  |  | 3170_629_85_CAMARICO | TALCA, SAN CLEMENTE
814 | 669 | S/E SAN RAFAEL | 3170 | 629 | 85 | COMPAÑÍA GENERAL DE ELECTRICIDAD S.A. | 3170_629_85 | S/E SAN RAFAEL C1 | RED PELARCO | BA S/E SAN RAFAEL 13.8KV | TALCA,PELARCO,RIO CLARO,SAN CLEMENTE,SAN RAFAEL |  | S/E SAN RAFAEL C1 | CAMARICO | BA S/E SAN RAFAEL 13.8KV |  |  | TALCA,PELARCO,RIO CLARO,SAN CLEMENTE,SAN RAFAEL |  |  | 3170_629_85_RED PELARCO
815 | 674 | S/E ALONSO DE CORDOVA | 32272 | 647 | 93 | ENEL DISTRIBUCIÓN CHILE S.A. | 32272_647_93 | S/E ALONSO DE CORDOVA E1 | NEVERIA | BA S/E ALONSO DE CORDOVA 17.5KV BP1 | PROVIDENCIA,LAS CONDES,VITACURA | [8 empty] | se agregan comunas desde el 25-F | 32272_647_93_NEVERIA
816 | 674 | S/E ALONSO DE CORDOVA | 32273 | 647 | 93 | ENEL DISTRIBUCIÓN CHILE S.A. | 32273_647_93 | S/E ALONSO DE CORDOVA E2 | RECABARREN | BA S/E ALONSO DE CORDOVA 17.5KV BP1 | VITACURA | [8 empty] | se agregan comunas desde el 25-F | 32273_647_93_RECABARREN
817 | 674 | S/E ALONSO DE CORDOVA | 32274 | 647 | 93 | ENEL DISTRIBUCIÓN CHILE S.A. | 32274_647_93 | S/E ALONSO DE CORDOVA E3 | TAMARUGO | BA S/E ALONSO DE CORDOVA 17.5KV BP1 | VITACURA | [8 empty] | se agregan comunas desde el 25-F | 32274_647_93_TAMARUGO
818 | 674 | S/E ALONSO DE CORDOVA | 32275 | 647 | 93 | ENEL DISTRIBUCIÓN CHILE S.A. | 32275_647_93 | S/E ALONSO DE CORDOVA E4 | EL_GOLF | BA S/E ALONSO DE CORDOVA 17.5KV BP1 | LAS CONDES | [8 empty] | se agregan comunas desde el 25-F | 32275_647_93_EL_GOLF
819 | 674 | S/E ALONSO DE CORDOVA | 32276 | 647 | 93 | ENEL DISTRIBUCIÓN CHILE S.A. | 32276_647_93 | S/E ALONSO DE CORDOVA E5 | ROSARIO | BA S/E ALONSO DE CORDOVA 17.5KV BP1 | LAS CONDES | [8 empty] | se agregan comunas desde el 25-F | 32276_647_93_ROSARIO
820 | 674 | S/E ALONSO DE CORDOVA | 32278 | 647 | 93 | ENEL DISTRIBUCIÓN CHILE S.A. | 32278_647_93 | S/E ALONSO DE CORDOVA E6 | PASTEUR | BA S/E ALONSO DE CORDOVA 17.5KV BP1 | LAS CONDES | [8 empty] | se agregan comunas desde el 25-F | 32278_647_93_PASTEUR
821 | 674 | S/E ALONSO DE CORDOVA | 32279 | 647 | 93 | ENEL DISTRIBUCIÓN CHILE S.A. | 32279_647_93 | S/E ALONSO DE CORDOVA E7 | BALAGUER | BA S/E ALONSO DE CORDOVA 17.5KV BP1 | VITACURA | [8 empty] | se agregan comunas desde el 25-F | 32279_647_93_BALAGUER
822 | 674 | S/E ALONSO DE CORDOVA | 32285 | 649 | 93 | ENEL DISTRIBUCIÓN CHILE S.A. | 32285_649_93 | S/E ALONSO DE CORDOVA E10 | ESPOZ | BA S/E ALONSO DE CORDOVA 17.5KV BP2 | VITACURA,LAS CONDES | [8 empty] | se agregan comunas desde el 25-F | 32285_649_93_ESPOZ
823 | 674 | S/E ALONSO DE CORDOVA | 32286 | 649 | 93 | ENEL DISTRIBUCIÓN CHILE S.A. | 32286_649_93 | S/E ALONSO DE CORDOVA E11 | KENNEDY | BA S/E ALONSO DE CORDOVA 17.5KV BP2 | LAS CONDES | [8 empty] | se agregan comunas desde el 25-F | 32286_649_93_KENNEDY
824 | 674 | S/E ALONSO DE CORDOVA | 32287 | 649 | 93 | ENEL DISTRIBUCIÓN CHILE S.A. | 32287_649_93 | S/E ALONSO DE CORDOVA E12 | A_CORDOVA | BA S/E ALONSO DE CORDOVA 17.5KV BP2 | LAS CONDES,VITACURA | [8 empty] | se agregan comunas desde el 25-F | 32287_649_93_A_CORDOVA
825 | 674 | S/E ALONSO DE CORDOVA | 32288 | 649 | 93 | ENEL DISTRIBUCIÓN CHILE S.A. | 32288_649_93 | S/E ALONSO DE CORDOVA E13 | RABAT | BA S/E ALONSO DE CORDOVA 17.5KV BP2 | LAS CONDES,VITACURA | [8 empty] | se agregan comunas desde el 25-F | 32288_649_93_RABAT
826 | 674 | S/E ALONSO DE CORDOVA | 32290 | 649 | 93 | ENEL DISTRIBUCIÓN CHILE S.A. | 32290_649_93 | S/E ALONSO DE CORDOVA E14 | ARAUCANO | BA S/E ALONSO DE CORDOVA 17.5KV BP2 | LAS CONDES | [8 empty] | se agregan comunas desde el 25-F | 32290_649_93_ARAUCANO
827 | 674 | S/E ALONSO DE CORDOVA | 32291 | 649 | 93 | ENEL DISTRIBUCIÓN CHILE S.A. | 32291_649_93 | S/E ALONSO DE CORDOVA E15 | R_FALABELLA | BA S/E ALONSO DE CORDOVA 17.5KV BP2 | LAS CONDES | [8 empty] | se agregan comunas desde el 25-F | 32291_649_93_R_FALABELLA
828 | 674 | S/E ALONSO DE CORDOVA | 32296 | 651 | 93 | ENEL DISTRIBUCIÓN CHILE S.A. | 32296_651_93 | S/E ALONSO DE CORDOVA E17 | CERRO_PLOMO | BA S/E ALONSO DE CORDOVA 23KV BP3 | LAS CONDES | [8 empty] | se agregan comunas desde el 25-F | 32296_651_93_CERRO_PLOMO
829 | 674 | S/E ALONSO DE CORDOVA | 32298 | 651 | 93 | ENEL DISTRIBUCIÓN CHILE S.A. | 32298_651_93 | S/E ALONSO DE CORDOVA E19 | P_ARAUCO | BA S/E ALONSO DE CORDOVA 23KV BP3 | LAS CONDES | [8 empty] | se agregan comunas desde el 25-F | 32298_651_93_P_ARAUCO
830 | 674 | S/E ALONSO DE CORDOVA | 32299 | 651 | 93 | ENEL DISTRIBUCIÓN CHILE S.A. | 32299_651_93 | S/E ALONSO DE CORDOVA E20 | LA_PIRAMIDE | BA S/E ALONSO DE CORDOVA 23KV BP3 | LAS CONDES,VITACURA | [8 empty] | se agregan comunas desde el 25-F | 32299_651_93_LA_PIRAMIDE
831 | 674 | S/E ALONSO DE CORDOVA | 32303 | 651 | 93 | ENEL DISTRIBUCIÓN CHILE S.A. | 32303_651_93 | S/E ALONSO DE CORDOVA E22 | QUILLOTA | BA S/E ALONSO DE CORDOVA 23KV BP3 | LAS CONDES | [8 empty] | se agregan comunas desde el 25-F | 32303_651_93_QUILLOTA
832 | 674 | S/E ALONSO DE CORDOVA | 32305 | 651 | 93 | ENEL DISTRIBUCIÓN CHILE S.A. | 32305_651_93 | S/E ALONSO DE CORDOVA E23 | MAGDALENA | BA S/E ALONSO DE CORDOVA 23KV BP3 | LAS CONDES | [8 empty] | se agregan comunas desde el 25-F | 32305_651_93_MAGDALENA
833 | 674 | S/E ALONSO DE CORDOVA | 32310 | 651 | 93 | ENEL DISTRIBUCIÓN CHILE S.A. | 32310_651_93 | S/E ALONSO DE CORDOVA E24 | E_MILITAR | BA S/E ALONSO DE CORDOVA 23KV BP3 | LAS CONDES | [8 empty] | se agregan comunas desde el 25-F | 32310_651_93_E_MILITAR
834 | 674 | S/E ALONSO DE CORDOVA | 28268 | 653 | 93 | ENEL DISTRIBUCIÓN CHILE S.A. | 28268_653_93 | S/E ALONSO DE CORDOVA C25 | CAMILA | BA S/E ALONSO DE CORDOVA 12KV BP4 | VITACURA | [8 empty] | se agregan comunas desde el 25-F | 28268_653_93_CAMILA
835 | 675 | S/E ALTAMIRANO | 3239 | 657 | 93 | ENEL DISTRIBUCIÓN CHILE S.A. | 3239_657_93 | S/E ALTAMIRANO C1 | PANAMERICANA | BA S/E ALTAMIRANO 12KV BP1 | CONCHALI,RENCA,INDEPENDENCIA | [8 empty] | se agregan comunas desde el 25-F | 3239_657_93_PANAMERICANA
836 | 675 | S/E ALTAMIRANO | 3240 | 657 | 93 | ENEL DISTRIBUCIÓN CHILE S.A. | 3240_657_93 | S/E ALTAMIRANO C2 | HIRMAS | BA S/E ALTAMIRANO 12KV BP1 | RENCA,INDEPENDENCIA | [8 empty] | se agregan comunas desde el 25-F | 3240_657_93_HIRMAS
837 | 675 | S/E ALTAMIRANO | 3241 | 657 | 93 | ENEL DISTRIBUCIÓN CHILE S.A. | 3241_657_93 | S/E ALTAMIRANO C3 | RENCA | BA S/E ALTAMIRANO 12KV BP1 | QUINTA NORMAL,RENCA | [8 empty] | se agregan comunas desde el 25-F | 3241_657_93_RENCA
838 | 675 | S/E ALTAMIRANO | 3242 | 657 | 93 | ENEL DISTRIBUCIÓN CHILE S.A. | 3242_657_93 | S/E ALTAMIRANO C4 | B_ARANA | BA S/E ALTAMIRANO 12KV BP1 | RECOLETA,RENCA,INDEPENDENCIA | [8 empty] | se agregan comunas desde el 25-F | 3242_657_93_B_ARANA
839 | 675 | S/E ALTAMIRANO | 3245 | 657 | 93 | ENEL DISTRIBUCIÓN CHILE S.A. | 3245_657_93 | S/E ALTAMIRANO C7 | LOS_CASTANOS | BA S/E ALTAMIRANO 12KV BP1 | RENCA | Se agregan alimentadores con solo clientes libres en distribución | [5 empty] | RENCA | Se agregan alimentadores con solo clientes libres en distribución |  | 3245_657_93_LOS_CASTANOS
840 | 675 | S/E ALTAMIRANO | 3246 | 657 | 93 | ENEL DISTRIBUCIÓN CHILE S.A. | 3246_657_93 | S/E ALTAMIRANO C8 | EL_TRABAJO | BA S/E ALTAMIRANO 12KV BP1 | CONCHALI,RENCA | [8 empty] | se agregan comunas desde el 25-F | 3246_657_93_EL_TRABAJO
841 | 675 | S/E ALTAMIRANO | 3247 | 659 | 93 | ENEL DISTRIBUCIÓN CHILE S.A. | 3247_659_93 | S/E ALTAMIRANO C9 | GAMBINO | BA S/E ALTAMIRANO 12KV BP2 | RENCA,RECOLETA,CONCHALI,INDEPENDENCIA | [8 empty] | se agregan comunas desde el 25-F | 3247_659_93_GAMBINO
842 | 675 | S/E ALTAMIRANO | 3248 | 659 | 93 | ENEL DISTRIBUCIÓN CHILE S.A. | 3248_659_93 | S/E ALTAMIRANO C10 | VIVACETA | BA S/E ALTAMIRANO 12KV BP2 | RENCA,INDEPENDENCIA | [8 empty] | se agregan comunas desde el 25-F | 3248_659_93_VIVACETA
843 | 675 | S/E ALTAMIRANO | 3249 | 659 | 93 | ENEL DISTRIBUCIÓN CHILE S.A. | 3249_659_93 | S/E ALTAMIRANO C11 | ALDUNATE | BA S/E ALTAMIRANO 12KV BP2 | CONCHALI,RENCA,INDEPENDENCIA | [8 empty] | se agregan comunas desde el 25-F | 3249_659_93_ALDUNATE
844 | 675 | S/E ALTAMIRANO | 3250 | 659 | 93 | ENEL DISTRIBUCIÓN CHILE S.A. | 3250_659_93 | S/E ALTAMIRANO C12 | B_SARAVIA | BA S/E ALTAMIRANO 12KV BP2 | RENCA | [8 empty] | se agregan comunas desde el 25-F | 3250_659_93_B_SARAVIA
845 | 675 | S/E ALTAMIRANO | 3251 | 659 | 93 | ENEL DISTRIBUCIÓN CHILE S.A. | 3251_659_93 | S/E ALTAMIRANO C13 | LOS_AROMOS | BA S/E ALTAMIRANO 12KV BP2 | RENCA | [8 empty] | se agregan comunas desde el 25-F | 3251_659_93_LOS_AROMOS
846 | 675 | S/E ALTAMIRANO | 3252 | 659 | 93 | ENEL DISTRIBUCIÓN CHILE S.A. | 3252_659_93 | S/E ALTAMIRANO C14 | YUNGAY | BA S/E ALTAMIRANO 12KV BP2 | RENCA | [8 empty] | se agregan comunas desde el 25-F | 3252_659_93_YUNGAY
847 | 675 | S/E ALTAMIRANO | 3253 | 659 | 93 | ENEL DISTRIBUCIÓN CHILE S.A. | 3253_659_93 | S/E ALTAMIRANO C15 | LA_UNION | BA S/E ALTAMIRANO 12KV BP2 | RENCA,CONCHALI | [8 empty] | se agregan comunas desde el 25-F | 3253_659_93_LA_UNION
848 | 676 | S/E ANDES (STM) | 33443 | 663 | 93 | ENEL DISTRIBUCIÓN CHILE S.A. | 33443_663_93 | S/E ANDES E1 | FLEMING | BA S/E ANDES 12KV BP1 | LA REINA,LAS CONDES | [8 empty] | se agregan comunas desde el 25-F | 33443_663_93_FLEMING
849 | 676 | S/E ANDES (STM) | 33444 | 663 | 93 | ENEL DISTRIBUCIÓN CHILE S.A. | 33444_663_93 | S/E ANDES E2 | OSSANDON | BA S/E ANDES 12KV BP1 | LA REINA | [8 empty] | se agregan comunas desde el 25-F | 33444_663_93_OSSANDON
850 | 676 | S/E ANDES (STM) | 33445 | 663 | 93 | ENEL DISTRIBUCIÓN CHILE S.A. | 33445_663_93 | S/E ANDES E3 | PUELMA | BA S/E ANDES 12KV BP1 | LAS CONDES,PROVIDENCIA,LA REINA | [8 empty] | se agregan comunas desde el 25-F | 33445_663_93_PUELMA
851 | 676 | S/E ANDES (STM) | 33447 | 663 | 93 | ENEL DISTRIBUCIÓN CHILE S.A. | 33447_663_93 | S/E ANDES E5 | VISVIRI | BA S/E ANDES 12KV BP1 | LAS CONDES | Se agregan alimentadores con solo clientes libres en distribución | [5 empty] | LAS CONDES | Se agregan alimentadores con solo clientes libres en distribución |  | 33447_663_93_VISVIRI
852 | 676 | S/E ANDES (STM) | 33449 | 663 | 93 | ENEL DISTRIBUCIÓN CHILE S.A. | 33449_663_93 | S/E ANDES E7 | GALES | BA S/E ANDES 12KV BP1 | LA REINA | [9 empty] | 33449_663_93_GALES
853 | 676 | S/E ANDES (STM) | 33435 | 664 | 93 | ENEL DISTRIBUCIÓN CHILE S.A. | 33435_664_93 | S/E ANDES E9 | N_PLAZA | BA S/E ANDES 12KV BP2 | LA REINA,LAS CONDES | [8 empty] | se agregan comunas desde el 25-F | 33435_664_93_N_PLAZA
854 | 676 | S/E ANDES (STM) | 33436 | 664 | 93 | ENEL DISTRIBUCIÓN CHILE S.A. | 33436_664_93 | S/E ANDES E10 | TALAVERAS | BA S/E ANDES 12KV BP2 | LA REINA,LAS CONDES | [8 empty] | se agregan comunas desde el 25-F | 33436_664_93_TALAVERAS
855 | 676 | S/E ANDES (STM) | 33437 | 664 | 93 | ENEL DISTRIBUCIÓN CHILE S.A. | 33437_664_93 | S/E ANDES E11 | EL_PARQUE | BA S/E ANDES 12KV BP2 | LA REINA,LAS CONDES,PEÑALOLEN | [8 empty] | se agregan comunas desde el 25-F | 33437_664_93_EL_PARQUE
856 | 676 | S/E ANDES (STM) | 33438 | 1030 | 93 | ENEL DISTRIBUCIÓN CHILE S.A. | 33438_1030_93 | S/E ANDES E12 | HELSBY | BA S/E ANDES 12KV BP2 | LAS CONDES | Se agregan alimentadores con solo clientes libres en distribución | [5 empty] | LAS CONDES | Se agregan alimentadores con solo clientes libres en distribución |  | 33438_1030_93_HELSBY
857 | 677 | S/E APOQUINDO | 3288 | 669 | 93 | ENEL DISTRIBUCIÓN CHILE S.A. | 3288_669_93 | S/E APOQUINDO E1 | EL_ALBA | BA S/E APOQUINDO 12.5KV BP1 | LAS CONDES | [8 empty] | se agregan comunas desde el 25-F | 3288_669_93_EL_ALBA
858 | 677 | S/E APOQUINDO | 3289 | 669 | 93 | ENEL DISTRIBUCIÓN CHILE S.A. | 3289_669_93 | S/E APOQUINDO E2 | LAS_CONDES | BA S/E APOQUINDO 12.5KV BP1 | LAS CONDES | [8 empty] | se agregan comunas desde el 25-F | 3289_669_93_LAS_CONDES
859 | 677 | S/E APOQUINDO | 3292 | 669 | 93 | ENEL DISTRIBUCIÓN CHILE S.A. | 3292_669_93 | S/E APOQUINDO E5 | LO_SALDES | BA S/E APOQUINDO 12.5KV BP1 | LAS CONDES,VITACURA | [8 empty] | se agregan comunas desde el 25-F | 3292_669_93_LO_SALDES
860 | 677 | S/E APOQUINDO | 3293 | 669 | 93 | ENEL DISTRIBUCIÓN CHILE S.A. | 3293_669_93 | S/E APOQUINDO E6 | APOQUINDO | BA S/E APOQUINDO 12.5KV BP1 | LAS CONDES | [8 empty] | se agregan comunas desde el 25-F | 3293_669_93_APOQUINDO
861 | 677 | S/E APOQUINDO | 3294 | 669 | 93 | ENEL DISTRIBUCIÓN CHILE S.A. | 3294_669_93 | S/E APOQUINDO E7 | LO_ARCAYA | BA S/E APOQUINDO 12.5KV BP1 | LAS CONDES | [8 empty] | se agregan comunas desde el 25-F | 3294_669_93_LO_ARCAYA
862 | 677 | S/E APOQUINDO | 3295 | 669 | 93 | ENEL DISTRIBUCIÓN CHILE S.A. | 3295_669_93 | S/E APOQUINDO E8 | CENTENARIO | BA S/E APOQUINDO 12.5KV BP1 | LAS CONDES | [8 empty] | se agregan comunas desde el 25-F | 3295_669_93_CENTENARIO
863 | 677 | S/E APOQUINDO | 3296 | 671 | 93 | ENEL DISTRIBUCIÓN CHILE S.A. | 3296_671_93 | S/E APOQUINDO E9 | CERRO_CALAN | BA S/E APOQUINDO 12KV BP2 | LAS CONDES | [8 empty] | se agregan comunas desde el 25-F | 3296_671_93_CERRO_CALAN
864 | 677 | S/E APOQUINDO | 3297 | 671 | 93 | ENEL DISTRIBUCIÓN CHILE S.A. | 3297_671_93 | S/E APOQUINDO E10 | LA_GLORIA | BA S/E APOQUINDO 12KV BP2 | LAS CONDES,PROVIDENCIA | [8 empty] | se agregan comunas desde el 25-F | 3297_671_93_LA_GLORIA
865 | 677 | S/E APOQUINDO | 3298 | 671 | 93 | ENEL DISTRIBUCIÓN CHILE S.A. | 3298_671_93 | S/E APOQUINDO E11 | NORUEGA | BA S/E APOQUINDO 12KV BP2 | LAS CONDES,VITACURA | [8 empty] | se agregan comunas desde el 25-F | 3298_671_93_NORUEGA
866 | 677 | S/E APOQUINDO | 3299 | 671 | 93 | ENEL DISTRIBUCIÓN CHILE S.A. | 3299_671_93 | S/E APOQUINDO E12 | SANTA_MARIA | BA S/E APOQUINDO 12KV BP2 | LAS CONDES,VITACURA | [8 empty] | se agregan comunas desde el 25-F | 3299_671_93_SANTA_MARIA
867 | 677 | S/E APOQUINDO | 3300 | 671 | 93 | ENEL DISTRIBUCIÓN CHILE S.A. | 3300_671_93 | S/E APOQUINDO E13 | DOMINICOS | BA S/E APOQUINDO 12KV BP2 | LAS CONDES | [8 empty] | se agregan comunas desde el 25-F | 3300_671_93_DOMINICOS
868 | 677 | S/E APOQUINDO | 3301 | 671 | 93 | ENEL DISTRIBUCIÓN CHILE S.A. | 3301_671_93 | S/E APOQUINDO E14 | VERBENAS | BA S/E APOQUINDO 12KV BP2 | LAS CONDES | [8 empty] | se agregan comunas desde el 25-F | 3301_671_93_VERBENAS
869 | 677 | S/E APOQUINDO | 3302 | 671 | 93 | ENEL DISTRIBUCIÓN CHILE S.A. | 3302_671_93 | S/E APOQUINDO E15 | MONROE | BA S/E APOQUINDO 12KV BP2 | LAS CONDES | [8 empty] | se agregan comunas desde el 25-F | 3302_671_93_MONROE
870 | 677 | S/E APOQUINDO | 3311 | 1809 | 93 | ENEL DISTRIBUCIÓN CHILE S.A. | 3311_1809_93 | S/E APOQUINDO E17 | MANQUEHUE | BA S/E APOQUINDO 12KV BP3 | LAS CONDES | [8 empty] | se agregan comunas desde el 25-F | 3311_1809_93_MANQUEHUE
871 | 677 | S/E APOQUINDO | 3312 | 1809 | 93 | ENEL DISTRIBUCIÓN CHILE S.A. | 3312_1809_93 | S/E APOQUINDO E18 | C_COLON | BA S/E APOQUINDO 12KV BP3 | LAS CONDES | [8 empty] | se agregan comunas desde el 25-F | 3312_1809_93_C_COLON
872 | 677 | S/E APOQUINDO | 3313 | 1809 | 93 | ENEL DISTRIBUCIÓN CHILE S.A. | 3313_1809_93 | S/E APOQUINDO E19 | FONTANA | BA S/E APOQUINDO 12KV BP3 | LAS CONDES | [8 empty] | se agregan comunas desde el 25-F | 3313_1809_93_FONTANA
873 | 677 | S/E APOQUINDO | 3314 | 1809 | 93 | ENEL DISTRIBUCIÓN CHILE S.A. | 3314_1809_93 | S/E APOQUINDO E20 | CAPITANIA | BA S/E APOQUINDO 12KV BP3 | LAS CONDES | [8 empty] | se agregan comunas desde el 25-F | 3314_1809_93_CAPITANIA
874 | 677 | S/E APOQUINDO | 3315 | 1809 | 93 | ENEL DISTRIBUCIÓN CHILE S.A. | 3315_1809_93 | S/E APOQUINDO E21 | AZUCENA | BA S/E APOQUINDO 12KV BP3 | LAS CONDES | [8 empty] | se agregan comunas desde el 25-F | 3315_1809_93_AZUCENA
875 | 677 | S/E APOQUINDO | 3316 | 1809 | 93 | ENEL DISTRIBUCIÓN CHILE S.A. | 3316_1809_93 | S/E APOQUINDO E22 | MARTEL | BA S/E APOQUINDO 12KV BP3 | VITACURA,LAS CONDES | [8 empty] | se agregan comunas desde el 25-F | 3316_1809_93_MARTEL
876 | 678 | S/E BATUCO | 3333 | 676 | 93 | ENEL DISTRIBUCIÓN CHILE S.A. | 3333_676_93 | S/E BATUCO D1 | COQUIMBITO | BA S/E BATUCO 23KV BP1 | COLINA |  | S/E BATUCO D1 | COQUIMBITO | BA S/E BATUCO 23KV BP1 | COLINA |  | COLINA |  | se agregan comunas desde el 25-F | 3333_676_93_COQUIMBITO
877 | 678 | S/E BATUCO | 3334 | 676 | 93 | ENEL DISTRIBUCIÓN CHILE S.A. | 3334_676_93 | S/E BATUCO D2 | PORTEZUELO | BA S/E BATUCO 23KV BP1 | COLINA,LAMPA |  | S/E BATUCO D2 | PORTEZUELO | BA S/E BATUCO 23KV BP1 | COLINA, LAMPA |  | COLINA, LAMPA |  | se agregan comunas desde el 25-F | 3334_676_93_PORTEZUELO
878 | 678 | S/E BATUCO | 3335 | 676 | 93 | ENEL DISTRIBUCIÓN CHILE S.A. | 3335_676_93 | S/E BATUCO D3 | LO_PINTO | BA S/E BATUCO 23KV BP1 | COLINA,LAMPA |  | S/E BATUCO D3 | LO_PINTO | BA S/E BATUCO 23KV BP1 | COLINA, LAMPA |  | COLINA, LAMPA |  | se agregan comunas desde el 25-F | 3335_676_93_LO_PINTO
879 | 678 | S/E BATUCO | 3338 | 676 | 93 | ENEL DISTRIBUCIÓN CHILE S.A. | 3338_676_93 | S/E BATUCO D6 | CLARO_LIRAY | BA S/E BATUCO 23KV BP1 | COLINA | Se agregan alimentadores con solo clientes libres en distribución | S/E BATUCO D6 | CLARO_LIRAY | BA S/E BATUCO 23KV BP1 | COLINA |  | COLINA, COLINA | Se agregan alimentadores con solo clientes libres en distribución |  | 3338_676_93_CLARO_LIRAY
880 | 678 | S/E BATUCO | 3341 | 678 | 93 | ENEL DISTRIBUCIÓN CHILE S.A. | 3341_678_93 | S/E BATUCO D9 | LA_MONTANA | BA S/E BATUCO 23KV BP2 | COLINA,LAMPA | [8 empty] | se agregan comunas desde el 25-F | 3341_678_93_LA_MONTANA
881 | 678 | S/E BATUCO | 3342 | 678 | 93 | ENEL DISTRIBUCIÓN CHILE S.A. | 3342_678_93 | S/E BATUCO D10 | TAQUERAL | BA S/E BATUCO 23KV BP2 | COLINA,LAMPA | [8 empty] | se agregan comunas desde el 25-F | 3342_678_93_TAQUERAL
882 | 678 | S/E BATUCO | 3343 | 678 | 93 | ENEL DISTRIBUCIÓN CHILE S.A. | 3343_678_93 | S/E BATUCO D11 | S_BOLIVAR | BA S/E BATUCO 23KV BP2 | COLINA,LAMPA | [8 empty] | se agregan comunas desde el 25-F | 3343_678_93_S_BOLIVAR
883 | 678 | S/E BATUCO | 3344 | 678 | 93 | ENEL DISTRIBUCIÓN CHILE S.A. | 3344_678_93 | S/E BATUCO D12 | CACIQUE | BA S/E BATUCO 23KV BP2 | LAMPA, COLINA |  | S/E BATUCO D12 | CACIQUE | BA S/E BATUCO 23KV BP2 | LAMPA |  | LAMPA |  | se agregan comunas desde el 25-F | 3344_678_93_CACIQUE
884 | 678 | S/E BATUCO | 3345 | 678 | 93 | ENEL DISTRIBUCIÓN CHILE S.A. | 3345_678_93 | S/E BATUCO D13 | SANTA_ESTER | BA S/E BATUCO 23KV BP2 | COLINA | [8 empty] | se agregan comunas desde el 25-F | 3345_678_93_SANTA_ESTER
885 | 678 | S/E BATUCO | 3346 | 678 | 93 | ENEL DISTRIBUCIÓN CHILE S.A. | 3346_678_93 | S/E BATUCO D14 | LAS_ENCINAS | BA S/E BATUCO 23KV BP2 | COLINA | [8 empty] | se agregan comunas desde el 25-F | 3346_678_93_LAS_ENCINAS
886 | 678 | S/E BATUCO | 29050 | 680 | 93 | ENEL DISTRIBUCIÓN CHILE S.A. | 29050_680_93 | S/E BATUCO D19 | CHICUREO | BA S/E BATUCO 23KV BP3 | COLINA |  | S/E BATUCO D19 | CHICUREO | BA S/E BATUCO 23KV BP3 | COLINA |  | COLINA |  | se agregan comunas desde el 25-F | 29050_680_93_CHICUREO
887 | 678 | S/E BATUCO | 29051 | 680 | 93 | ENEL DISTRIBUCIÓN CHILE S.A. | 29051_680_93 | S/E BATUCO D20 | LIRAY | BA S/E BATUCO 23KV BP3 | COLINA,LAMPA |  | S/E BATUCO D20 | LIRAY | BA S/E BATUCO 23KV BP3 | LAMPA, TILTIL, COLINA |  | LAMPA, TILTIL, COLINA |  | se agregan comunas desde el 25-F | 29051_680_93_LIRAY
888 | 678 | S/E BATUCO | 29052 | 680 | 93 | ENEL DISTRIBUCIÓN CHILE S.A. | 29052_680_93 | S/E BATUCO D21 | COLINA | BA S/E BATUCO 23KV BP3 | COLINA |  | S/E BATUCO D21 | COLINA | BA S/E BATUCO 23KV BP3 | COLINA |  | COLINA |  | se agregan comunas desde el 25-F | 29052_680_93_COLINA
889 | 678 | S/E BATUCO | 29053 | 680 | 93 | ENEL DISTRIBUCIÓN CHILE S.A. | 29053_680_93 | S/E BATUCO D22 | BATUCO | BA S/E BATUCO 23KV BP3 | COLINA,LAMPA,TILTIL |  | S/E BATUCO D22 | BATUCO | BA S/E BATUCO 23KV BP3 | TILTIL, COLINA, LAMPA |  | TILTIL, COLINA, LAMPA |  | se agregan comunas desde el 25-F | 29053_680_93_BATUCO
890 | 679 | S/E BRASIL | 3359 | 684 | 93 | ENEL DISTRIBUCIÓN CHILE S.A. | 3359_684_93 | S/E BRASIL E1 | STO_DOMINGO | BA S/E BRASIL 12.5KV BP1 | SANTIAGO |  | S/E BRASIL E1 | STO_DOMINGO | BA S/E BRASIL 12.5KV BP1 | SANTIAGO |  | SANTIAGO |  | se agregan comunas desde el 25-F | 3359_684_93_STO_DOMINGO
891 | 679 | S/E BRASIL | 3360 | 684 | 93 | ENEL DISTRIBUCIÓN CHILE S.A. | 3360_684_93 | S/E BRASIL E2 | ARTESANOS | BA S/E BRASIL 12.5KV BP1 | SANTIAGO,RECOLETA,INDEPENDENCIA |  | S/E BRASIL E2 | ARTESANOS | BA S/E BRASIL 12.5KV BP1 | RECOLETA, INDEPENDENCIA, SANTIAGO |  | RECOLETA, INDEPENDENCIA, SANTIAGO |  | se agregan comunas desde el 25-F | 3360_684_93_ARTESANOS
892 | 679 | S/E BRASIL | 3362 | 684 | 93 | ENEL DISTRIBUCIÓN CHILE S.A. | 3362_684_93 | S/E BRASIL E4 | BRASIL | BA S/E BRASIL 12.5KV BP1 | SANTIAGO |  | S/E BRASIL E4 | BRASIL | BA S/E BRASIL 12.5KV BP1 |  |  |  |  | se agregan comunas desde el 25-F | 3362_684_93_BRASIL
893 | 679 | S/E BRASIL | 3363 | 684 | 93 | ENEL DISTRIBUCIÓN CHILE S.A. | 3363_684_93 | S/E BRASIL E5 | AGUSTINAS | BA S/E BRASIL 12.5KV BP1 | SANTIAGO | [8 empty] | se agregan comunas desde el 25-F | 3363_684_93_AGUSTINAS
894 | 679 | S/E BRASIL | 3364 | 684 | 93 | ENEL DISTRIBUCIÓN CHILE S.A. | 3364_684_93 | S/E BRASIL E6 | RIQUELME | BA S/E BRASIL 12.5KV BP1 | SANTIAGO |  | S/E BRASIL E6 | RIQUELME | BA S/E BRASIL 12.5KV BP1 | SANTIAGO |  | SANTIAGO |  | se agregan comunas desde el 25-F | 3364_684_93_RIQUELME
895 | 679 | S/E BRASIL | 3365 | 684 | 93 | ENEL DISTRIBUCIÓN CHILE S.A. | 3365_684_93 | S/E BRASIL E7 | REPUBLICA | BA S/E BRASIL 12.5KV BP1 | SANTIAGO |  | S/E BRASIL E7 | REPUBLICA | BA S/E BRASIL 12.5KV BP1 | SANTIAGO |  | SANTIAGO |  | se agregan comunas desde el 25-F | 3365_684_93_REPUBLICA
896 | 679 | S/E BRASIL | 3366 | 684 | 93 | ENEL DISTRIBUCIÓN CHILE S.A. | 3366_684_93 | S/E BRASIL E8 | MAPOCHO | BA S/E BRASIL 12.5KV BP1 | RECOLETA,INDEPENDENCIA |  | S/E BRASIL E8 | MAPOCHO | BA S/E BRASIL 12.5KV BP1 | INDEPENDENCIA, RECOLETA |  | INDEPENDENCIA, RECOLETA |  | se agregan comunas desde el 25-F | 3366_684_93_MAPOCHO
897 | 679 | S/E BRASIL | 3368 | 686 | 93 | ENEL DISTRIBUCIÓN CHILE S.A. | 3368_686_93 | S/E BRASIL E10 | CUMMING | BA S/E BRASIL 12KV BP2 | SANTIAGO | [8 empty] | se agregan comunas desde el 25-F | 3368_686_93_CUMMING
898 | 679 | S/E BRASIL | 3369 | 686 | 93 | ENEL DISTRIBUCIÓN CHILE S.A. | 3369_686_93 | S/E BRASIL E11 | CATEDRAL | BA S/E BRASIL 12KV BP2 | SANTIAGO | [8 empty] | se agregan comunas desde el 25-F | 3369_686_93_CATEDRAL
899 | 679 | S/E BRASIL | 3370 | 686 | 93 | ENEL DISTRIBUCIÓN CHILE S.A. | 3370_686_93 | S/E BRASIL E12 | CENTRO_B5 | BA S/E BRASIL 12KV BP2 | SANTIAGO | [8 empty] | se agregan comunas desde el 25-F | 3370_686_93_CENTRO_B5
900 | 679 | S/E BRASIL | 3371 | 686 | 93 | ENEL DISTRIBUCIÓN CHILE S.A. | 3371_686_93 | S/E BRASIL E13 | CENTRO_B4 | BA S/E BRASIL 12KV BP2 | SANTIAGO | [8 empty] | se agregan comunas desde el 25-F | 3371_686_93_CENTRO_B4
901 | 679 | S/E BRASIL | 3372 | 686 | 93 | ENEL DISTRIBUCIÓN CHILE S.A. | 3372_686_93 | S/E BRASIL E14 | CENTRO_B3 | BA S/E BRASIL 12KV BP2 | SANTIAGO | [8 empty] | se agregan comunas desde el 25-F | 3372_686_93_CENTRO_B3
902 | 679 | S/E BRASIL | 3373 | 686 | 93 | ENEL DISTRIBUCIÓN CHILE S.A. | 3373_686_93 | S/E BRASIL E15 | CENTRO_B2 | BA S/E BRASIL 12KV BP2 | SANTIAGO | [8 empty] | se agregan comunas desde el 25-F | 3373_686_93_CENTRO_B2
903 | 679 | S/E BRASIL | 3374 | 686 | 93 | ENEL DISTRIBUCIÓN CHILE S.A. | 3374_686_93 | S/E BRASIL E16 | CENTRO_B1 | BA S/E BRASIL 12KV BP2 | SANTIAGO | [8 empty] | se agregan comunas desde el 25-F | 3374_686_93_CENTRO_B1
904 | 681 | S/E CALEU | 33474 | 695 | 93 | ENEL DISTRIBUCIÓN CHILE S.A. | 33474_695_93 | S/E CALEU E1 | CALEU | BA S/E CALEU 12KV BP1 | TILTIL |  | S/E CALEU E1 | CALEU | BA S/E CALEU 12KV BP1 | TILTIL |  | TILTIL |  | se agregan comunas desde el 25-F | 33474_695_93_CALEU
905 | 682 | S/E CARRASCAL | 33480 | 698 | 93 | ENEL DISTRIBUCIÓN CHILE S.A. | 33480_698_93 | S/E CARRASCAL E1 | W_MARTINEZ | BA S/E CARRASCAL 12KV BP1 | SANTIAGO,QUINTA NORMAL | [8 empty] | se agregan comunas desde el 25-F | 33480_698_93_W_MARTINEZ
906 | 682 | S/E CARRASCAL | 33481 | 698 | 93 | ENEL DISTRIBUCIÓN CHILE S.A. | 33481_698_93 | S/E CARRASCAL E2 | PORTALES | BA S/E CARRASCAL 12KV BP1 | QUINTA NORMAL,ESTACION CENTRAL,SANTIAGO | [8 empty] | se agregan comunas desde el 25-F | 33481_698_93_PORTALES
907 | 682 | S/E CARRASCAL | 33482 | 698 | 93 | ENEL DISTRIBUCIÓN CHILE S.A. | 33482_698_93 | S/E CARRASCAL E3 | ESPERANZA | BA S/E CARRASCAL 12KV BP1 | SANTIAGO | [8 empty] | se agregan comunas desde el 25-F | 33482_698_93_ESPERANZA
908 | 682 | S/E CARRASCAL | 33483 | 700 | 93 | ENEL DISTRIBUCIÓN CHILE S.A. | 33483_700_93 | S/E CARRASCAL E4 | CARRASCAL | BA S/E CARRASCAL 12KV BP2 | QUINTA NORMAL | [8 empty] | se agregan comunas desde el 25-F | 33483_700_93_CARRASCAL
909 | 682 | S/E CARRASCAL | 33484 | 700 | 93 | ENEL DISTRIBUCIÓN CHILE S.A. | 33484_700_93 | S/E CARRASCAL E5 | A_BARROSO | BA S/E CARRASCAL 12KV BP2 | QUINTA NORMAL,SANTIAGO | [8 empty] | se agregan comunas desde el 25-F | 33484_700_93_A_BARROSO
910 | 682 | S/E CARRASCAL | 33485 | 700 | 93 | ENEL DISTRIBUCIÓN CHILE S.A. | 33485_700_93 | S/E CARRASCAL E6 | LOURDES | BA S/E CARRASCAL 12KV BP2 | SANTIAGO,QUINTA NORMAL | [8 empty] | se agregan comunas desde el 25-F | 33485_700_93_LOURDES
911 | 683 | S/E CHACABUCO | 3441 | 705 | 93 | ENEL DISTRIBUCIÓN CHILE S.A. | 3441_705_93 | S/E CHACABUCO E1 | SAN_IGNACIO | BA S/E CHACABUCO 12.5KV BP1 | QUILICURA | [8 empty] | se agregan comunas desde el 25-F | 3441_705_93_SAN_IGNACIO
912 | 683 | S/E CHACABUCO | 3442 | 705 | 93 | ENEL DISTRIBUCIÓN CHILE S.A. | 3442_705_93 | S/E CHACABUCO E2 | LAUTARO | BA S/E CHACABUCO 12.5KV BP1 | QUILICURA | [8 empty] | se agregan comunas desde el 25-F | 3442_705_93_LAUTARO
913 | 683 | S/E CHACABUCO | 3443 | 705 | 93 | ENEL DISTRIBUCIÓN CHILE S.A. | 3443_705_93 | S/E CHACABUCO E3 | ARAUCARIAS | BA S/E CHACABUCO 12.5KV BP1 | QUILICURA | [8 empty] | se agregan comunas desde el 25-F | 3443_705_93_ARAUCARIAS
914 | 683 | S/E CHACABUCO | 3444 | 705 | 93 | ENEL DISTRIBUCIÓN CHILE S.A. | 3444_705_93 | S/E CHACABUCO E4 | CAUPOLICAN | BA S/E CHACABUCO 12.5KV BP1 | QUILICURA |  | S/E CHACABUCO E4 | CAUPOLICAN | BA S/E CHACABUCO 12.5KV BP1 | QUILICURA |  | QUILICURA |  | se agregan comunas desde el 25-F | 3444_705_93_CAUPOLICAN
915 | 683 | S/E CHACABUCO | 3445 | 705 | 93 | ENEL DISTRIBUCIÓN CHILE S.A. | 3445_705_93 | S/E CHACABUCO E5 | MAULEN | BA S/E CHACABUCO 12.5KV BP1 | QUILICURA |  | S/E CHACABUCO E5 | MAULEN | BA S/E CHACABUCO 12.5KV BP1 | LA FLORIDA, QUILICURA |  | LA FLORIDA, QUILICURA |  | se agregan comunas desde el 25-F | 3445_705_93_MAULEN
916 | 683 | S/E CHACABUCO | 3446 | 705 | 93 | ENEL DISTRIBUCIÓN CHILE S.A. | 3446_705_93 | S/E CHACABUCO E6 | FRESIA | BA S/E CHACABUCO 12.5KV BP1 | QUILICURA | [8 empty] | se agregan comunas desde el 25-F | 3446_705_93_FRESIA
917 | 683 | S/E CHACABUCO | 3447 | 705 | 93 | ENEL DISTRIBUCIÓN CHILE S.A. | 3447_705_93 | S/E CHACABUCO E7 | MEJILLONES | BA S/E CHACABUCO 12.5KV BP1 | QUILICURA,HUECHURABA |  | S/E CHACABUCO E7 | MEJILLONES | BA S/E CHACABUCO 12.5KV BP1 | HUECHURABA, QUILICURA |  | HUECHURABA, QUILICURA |  | se agregan comunas desde el 25-F | 3447_705_93_MEJILLONES
918 | 683 | S/E CHACABUCO | 29764 | 707 | 93 | ENEL DISTRIBUCIÓN CHILE S.A. | 29764_707_93 | S/E CHACABUCO D9 | JUNCAL | BA S/E CHACABUCO 23KV BP2 | COLINA,LAMPA | [8 empty] | se agregan comunas desde el 25-F | 29764_707_93_JUNCAL
919 | 683 | S/E CHACABUCO | 29765 | 707 | 93 | ENEL DISTRIBUCIÓN CHILE S.A. | 29765_707_93 | S/E CHACABUCO D10 | LIBERTADORES | BA S/E CHACABUCO 23KV BP2 | QUILICURA,COLINA | [8 empty] | se agregan comunas desde el 25-F | 29765_707_93_LIBERTADORES
920 | 683 | S/E CHACABUCO | 29766 | 707 | 93 | ENEL DISTRIBUCIÓN CHILE S.A. | 29766_707_93 | S/E CHACABUCO D11 | LUNA_3 | BA S/E CHACABUCO 23KV BP2 | QUILICURA | Se agregan alimentadores con solo clientes libres en distribución | [5 empty] | QUILICURA | Se agregan alimentadores con solo clientes libres en distribución |  | 29766_707_93_LUNA_3
921 | 683 | S/E CHACABUCO | 29767 | 707 | 93 | ENEL DISTRIBUCIÓN CHILE S.A. | 29767_707_93 | S/E CHACABUCO D12 | ANTUMALAL | BA S/E CHACABUCO 23KV BP2 | LAMPA,QUILICURA | [8 empty] | se agregan comunas desde el 25-F | 29767_707_93_ANTUMALAL
922 | 683 | S/E CHACABUCO | 29768 | 709 | 93 | ENEL DISTRIBUCIÓN CHILE S.A. | 29768_709_93 | S/E CHACABUCO D15 | TOTORAL | BA S/E CHACABUCO 23KV BP3 | QUILICURA,COLINA | [8 empty] | se agregan comunas desde el 25-F | 29768_709_93_TOTORAL
923 | 683 | S/E CHACABUCO | 29769 | 709 | 93 | ENEL DISTRIBUCIÓN CHILE S.A. | 29769_709_93 | S/E CHACABUCO D16 | ASCENTY | BA S/E CHACABUCO 23KV BP3 | QUILICURA | Se agregan alimentadores con solo clientes libres en distribución | [5 empty] | QUILICURA | Se agregan alimentadores con solo clientes libres en distribución |  | 29769_709_93_ASCENTY
924 | 683 | S/E CHACABUCO | 29770 | 709 | 93 | ENEL DISTRIBUCIÓN CHILE S.A. | 29770_709_93 | S/E CHACABUCO D17 | LOS_BOLDOS | BA S/E CHACABUCO 23KV BP3 | LAMPA,QUILICURA | [8 empty] | se agregan comunas desde el 25-F | 29770_709_93_LOS_BOLDOS
925 | 683 | S/E CHACABUCO | 29771 | 709 | 93 | ENEL DISTRIBUCIÓN CHILE S.A. | 29771_709_93 | S/E CHACABUCO D18 | LUNA | BA S/E CHACABUCO 23KV BP3 | QUILICURA | Se agregan alimentadores con solo clientes libres en distribución | [5 empty] | QUILICURA | Se agregan alimentadores con solo clientes libres en distribución |  | 29771_709_93_LUNA
926 | 683 | S/E CHACABUCO | 29772 | 713 | 93 | ENEL DISTRIBUCIÓN CHILE S.A. | 29772_713_93 | S/E CHACABUCO E41 | ELECMETAL | BA S/E CHACABUCO 23KV BP6 | COLINA | Se agregan alimentadores con solo clientes libres en distribución | [5 empty] | COLINA | Se agregan alimentadores con solo clientes libres en distribución |  | 29772_713_93_ELECMETAL
927 | 683 | S/E CHACABUCO | 29773 | 1451 | 93 | ENEL DISTRIBUCIÓN CHILE S.A. | 29773_1451_93 | S/E CHACABUCO D57 | GALVARINO | BA S/E CHACABUCO 23KV BP8 | COLINA,QUILICURA |  | S/E CHACABUCO D57 | CHACABUCO GALVARINO | BA S/E CHACABUCO 23KV BP8 | QUILICURA, COLINA |  | QUILICURA, COLINA |  | se agregan comunas desde el 25-F | 29773_1451_93_GALVARINO
928 | 683 | S/E CHACABUCO | 29774 | 1451 | 93 | ENEL DISTRIBUCIÓN CHILE S.A. | 29774_1451_93 | S/E CHACABUCO D58 | EL_QUILLAY | BA S/E CHACABUCO 23KV BP8 | LAMPA,QUILICURA |  | S/E CHACABUCO D58 | QUILLAY | BA S/E CHACABUCO 23KV BP8 | QUILICURA, LAMPA |  | QUILICURA, LAMPA |  | se agregan comunas desde el 25-F | 29774_1451_93_EL_QUILLAY
929 | 683 | S/E CHACABUCO | 29775 | 1451 | 93 | ENEL DISTRIBUCIÓN CHILE S.A. | 29775_1451_93 | S/E CHACABUCO D59 | CANAVERAL | BA S/E CHACABUCO 23KV BP8 | LAMPA,QUILICURA |  | S/E CHACABUCO D59 | CANAVERAL | BA S/E CHACABUCO 23KV BP8 | QUILICURA, LAMPA, COLINA |  | QUILICURA, LAMPA, COLINA |  | se agregan comunas desde el 25-F | 29775_1451_93_CANAVERAL
930 | 683 | S/E CHACABUCO | 29776 | 1451 | 93 | ENEL DISTRIBUCIÓN CHILE S.A. | 29776_1451_93 | S/E CHACABUCO D60 | LUNA_2 | BA S/E CHACABUCO 23KV BP8 | QUILICURA | Se agregan alimentadores con solo clientes libres en distribución | [5 empty] | QUILICURA | Se agregan alimentadores con solo clientes libres en distribución |  | 29776_1451_93_LUNA_2
931 | 683 | S/E CHACABUCO | 30135 | 1451 | 93 | ENEL DISTRIBUCIÓN CHILE S.A. | 30135_1451_93 | S/E CHACABUCO E61 | SONDA | BA S/E CHACABUCO 23KV BP8 | QUILICURA | Se agregan alimentadores con solo clientes libres en distribución | S/E CHACABUCO E61 | SONDA | BA S/E CHACABUCO 23KV BP8 | QUILICURA | SOLO LD | QUILICURA, QUILICURA | Se agregan alimentadores con solo clientes libres en distribución, SOLO LD |  | 30135_1451_93_SONDA
932 | 683 | S/E CHACABUCO | 32077 | 1741 | 93 | ENEL DISTRIBUCIÓN CHILE S.A. | 32077_1741_93 | S/E CHACABUCO E49 | LUNA_4 | BA S/E CHACABUCO 23KV BP7 | QUILICURA | Se agregan alimentadores con solo clientes libres en distribución | [5 empty] | QUILICURA | Se agregan alimentadores con solo clientes libres en distribución |  | 32077_1741_93_LUNA_4
933 | 683 | S/E CHACABUCO | 32078 | 1741 | 93 | ENEL DISTRIBUCIÓN CHILE S.A. | 32078_1741_93 | S/E CHACABUCO E50 | LA RESERVA | BA S/E CHACABUCO 23KV BP7 | COLINA |  | S/E CHACABUCO E50 | LA RESERVA | BA S/E CHACABUCO 23KV BP7 | QUILICURA | SOLO LD | QUILICURA | SOLO LD | se agregan comunas desde el 25-F | 32078_1741_93_LA RESERVA
934 | 683 | S/E CHACABUCO | 32079 | 1741 | 93 | ENEL DISTRIBUCIÓN CHILE S.A. | 32079_1741_93 | S/E CHACABUCO E51 | STA_ISABEL | BA S/E CHACABUCO 23KV BP7 | LAMPA | [8 empty] | se agregan comunas desde el 25-F | 32079_1741_93_STA_ISABEL
935 | 685 | S/E CLUB HIPICO | 3484 | 720 | 93 | ENEL DISTRIBUCIÓN CHILE S.A. | 3484_720_93 | S/E CLUB HIPICO E1 | VICTORIA | BA S/E CLUB HIPICO 12KV BP1 | SANTIAGO | [8 empty] | se agregan comunas desde el 25-F | 3484_720_93_VICTORIA
936 | 685 | S/E CLUB HIPICO | 3485 | 720 | 93 | ENEL DISTRIBUCIÓN CHILE S.A. | 3485_720_93 | S/E CLUB HIPICO E2 | LINCOYAN | BA S/E CLUB HIPICO 12KV BP1 | ESTACION CENTRAL,SANTIAGO | [8 empty] | se agregan comunas desde el 25-F | 3485_720_93_LINCOYAN
937 | 685 | S/E CLUB HIPICO | 3486 | 720 | 93 | ENEL DISTRIBUCIÓN CHILE S.A. | 3486_720_93 | S/E CLUB HIPICO E3 | U_AMERICANA | BA S/E CLUB HIPICO 12KV BP1 | ESTACION CENTRAL,SANTIAGO | [8 empty] | se agregan comunas desde el 25-F | 3486_720_93_U_AMERICANA
938 | 685 | S/E CLUB HIPICO | 3500 | 722 | 93 | ENEL DISTRIBUCIÓN CHILE S.A. | 3500_722_93 | S/E CLUB HIPICO E17 | MARSELLA | BA S/E CLUB HIPICO 12KV BP3 | SANTIAGO | Se corrigen algunos paños de Club Hipico | [6 empty] | Se corrigen algunos paños de Club Hipico | se agregan comunas desde el 25-F | 3500_722_93_MARSELLA
939 | 685 | S/E CLUB HIPICO | 3501 | 722 | 93 | ENEL DISTRIBUCIÓN CHILE S.A. | 3501_722_93 | S/E CLUB HIPICO E18 | BEAUCHEFF | BA S/E CLUB HIPICO 12KV BP3 | SANTIAGO | [8 empty] | se agregan comunas desde el 25-F | 3501_722_93_BEAUCHEFF
940 | 685 | S/E CLUB HIPICO | 3502 | 722 | 93 | ENEL DISTRIBUCIÓN CHILE S.A. | 3502_722_93 | S/E CLUB HIPICO E19 | TUPPER | BA S/E CLUB HIPICO 12KV BP3 | SANTIAGO | Se corrigen algunos paños de Club Hipico | [6 empty] | Se corrigen algunos paños de Club Hipico | se agregan comunas desde el 25-F | 3502_722_93_TUPPER
941 | 685 | S/E CLUB HIPICO | 3503 | 722 | 93 | ENEL DISTRIBUCIÓN CHILE S.A. | 3503_722_93 | S/E CLUB HIPICO E20 | ACONCAGUA | BA S/E CLUB HIPICO 12KV BP3 | SANTIAGO | [8 empty] | se agregan comunas desde el 25-F | 3503_722_93_ACONCAGUA
942 | 685 | S/E CLUB HIPICO | 3504 | 722 | 93 | ENEL DISTRIBUCIÓN CHILE S.A. | 3504_722_93 | S/E CLUB HIPICO E21 | GRAJALES | BA S/E CLUB HIPICO 12KV BP3 | SANTIAGO | Se corrigen algunos paños de Club Hipico | [6 empty] | Se corrigen algunos paños de Club Hipico | se agregan comunas desde el 25-F | 3504_722_93_GRAJALES
943 | 685 | S/E CLUB HIPICO | 3510 | 722 | 93 | ENEL DISTRIBUCIÓN CHILE S.A. | 3510_722_93 | S/E CLUB HIPICO C22 | CHILOE | BA S/E CLUB HIPICO 12KV BP3 | SAN MIGUEL | [8 empty] | se agregan comunas desde el 25-F | 3510_722_93_CHILOE
944 | 685 | S/E CLUB HIPICO | 34652 | 722 | 93 | ENEL DISTRIBUCIÓN CHILE S.A. | 34652_722_93 | S/E CLUB HIPICO E24 | EST_CENTRAL | BA S/E CLUB HIPICO 12KV BP3 | SANTIAGO | Se corrigen algunos paños de Club Hipico | [6 empty] | Se corrigen algunos paños de Club Hipico | se agregan comunas desde el 25-F | 34652_722_93_EST_CENTRAL
945 | 685 | S/E CLUB HIPICO | 34653 | 722 | 93 | ENEL DISTRIBUCIÓN CHILE S.A. | 34653_722_93 | S/E CLUB HIPICO E23 | HUAMACHUCO | BA S/E CLUB HIPICO 12KV BP3 | SANTIAGO | Se corrigen algunos paños de Club Hipico | [6 empty] | Se corrigen algunos paños de Club Hipico | se agregan comunas desde el 25-F | 34653_722_93_HUAMACHUCO
946 | 685 | S/E CLUB HIPICO | 34656 | 722 | 93 | ENEL DISTRIBUCIÓN CHILE S.A. | 34656_722_93 | S/E CLUB HIPICO C10 | DIECIOCHO | BA S/E CLUB HIPICO 12KV BP3 | SANTIAGO | Se corrigen algunos paños de Club Hipico | [6 empty] | Se corrigen algunos paños de Club Hipico |  | 34656_722_93_DIECIOCHO
947 | 685 | S/E CLUB HIPICO | 34657 | 722 | 93 | ENEL DISTRIBUCIÓN CHILE S.A. | 34657_722_93 | S/E CLUB HIPICO C9 | COPIAPO | BA S/E CLUB HIPICO 12KV BP3 | SANTIAGO | Se corrigen algunos paños de Club Hipico | [6 empty] | Se corrigen algunos paños de Club Hipico |  | 34657_722_93_COPIAPO
948 | 685 | S/E CLUB HIPICO | 24132 | 2853 | 93 | ENEL DISTRIBUCIÓN CHILE S.A. | 24132_2853_93 | PA S/E CLUB HIPICO C28 | L_COUSINO | BA S/E CLUB HIPICO 17.5KV BP | SANTIAGO | Se corrigen algunos paños de Club Hipico | [6 empty] | Se corrigen algunos paños de Club Hipico | se agregan comunas desde el 25-F | 24132_2853_93_L_COUSINO
949 | 685 | S/E CLUB HIPICO | 24133 | 2853 | 93 | ENEL DISTRIBUCIÓN CHILE S.A. | 24133_2853_93 | PA S/E CLUB HIPICO C27 | NATANIEL | BA S/E CLUB HIPICO 17.5KV BP | SANTIAGO | Se corrigen algunos paños de Club Hipico | [6 empty] | Se corrigen algunos paños de Club Hipico | se agregan comunas desde el 25-F | 24133_2853_93_NATANIEL
950 | 685 | S/E CLUB HIPICO | 24134 | 2853 | 93 | ENEL DISTRIBUCIÓN CHILE S.A. | 24134_2853_93 | PA S/E CLUB HIPICO C26 | VIEL | BA S/E CLUB HIPICO 17.5KV BP | SANTIAGO | Se corrigen algunos paños de Club Hipico | [6 empty] | Se corrigen algunos paños de Club Hipico | se agregan comunas desde el 25-F | 24134_2853_93_VIEL
951 | 685 | S/E CLUB HIPICO | 24135 | 2853 | 93 | ENEL DISTRIBUCIÓN CHILE S.A. | 24135_2853_93 | PA S/E CLUB HIPICO C25 | FABRICA | BA S/E CLUB HIPICO 17.5KV BP | SANTIAGO | Se corrigen algunos paños de Club Hipico | [6 empty] | Se corrigen algunos paños de Club Hipico | se agregan comunas desde el 25-F | 24135_2853_93_FABRICA
952 | 686 | S/E CURACAVI | 3511 | 727 | 85 | COMPAÑÍA GENERAL DE ELECTRICIDAD S.A. | 3511_727_85 | S/E CURACAVI E1 | LOLENCO | BA S/E CURACAVI 12KV BP1 | CURACAVI,MARIA PINTO |  | S/E CURACAVI E1 | LOLENCO | BA S/E CURACAVI 12KV BP1 | MARIA PINTO, CURACAVI |  | CURACAVI,MARIA PINTO, MARIA PINTO, CURACAVI |  |  | 3511_727_85_LOLENCO
953 | 686 | S/E CURACAVI | 31226 | 728 | 85 | COMPAÑÍA GENERAL DE ELECTRICIDAD S.A. | 31226_728_85 | S/E CURACAVI E2 | CURACAVI | BA S/E CURACAVI 12KV BP2 | CURACAVI |  | S/E CURACAVI E2 | CURACAVI | BA S/E CURACAVI 12KV BP2 | CURACAVI |  | CURACAVI,MARIA PINTO, CURACAVI |  | CORREGIDA LISTA COMUNAS 25-5 POR ANEXO 2 | 31226_728_85_CURACAVI
954 | 687 | S/E EL MANZANO (STM) | 29105 | 732 | 93 | ENEL DISTRIBUCIÓN CHILE S.A. | 29105_732_93 | S/E EL MANZANO (ENEL TRANSMISION) D1 | HUECHUN | BA S/E EL MANZANO (ENEL TRANSMISION) 23KV BP1 | TILTIL,COLINA | [8 empty] | se agregan comunas desde el 25-F | 29105_732_93_HUECHUN
955 | 687 | S/E EL MANZANO (STM) | 29106 | 732 | 93 | ENEL DISTRIBUCIÓN CHILE S.A. | 29106_732_93 | S/E EL MANZANO (ENEL TRANSMISION) D6 | LOS_GUINDOS | BA S/E EL MANZANO (ENEL TRANSMISION) 23KV BP1 | COLINA,TILTIL,LAMPA | [8 empty] | se agregan comunas desde el 25-F | 29106_732_93_LOS_GUINDOS
956 | 687 | S/E EL MANZANO (STM) | 13408 | 734 | 93 | ENEL DISTRIBUCIÓN CHILE S.A. | 13408_734_93 | S/E EL MANZANO (ENEL TRANSMISION) DT2 | PROACER_2 | BA S/E EL MANZANO (ENEL TRANSMISION) 23KV BP2 | TILTIL | Se agregan alimentadores con solo clientes libres en distribución | S/E EL MANZANO (ENEL TRANSMISION) DT2 | PROACER 2 | BA S/E EL MANZANO (ENEL TRANSMISION) 23KV BP2 | TILTIL | SOLO LD | TILTIL, TILTIL | Se agregan alimentadores con solo clientes libres en distribución, SOLO LD |  | 13408_734_93_PROACER_2
957 | 687 | S/E EL MANZANO (STM) | 25037 | 735 | 93 | ENEL DISTRIBUCIÓN CHILE S.A. | 25037_735_93 | S/E EL MANZANO (ENEL TRANSMISION) E13 | OVEJERIA | BA S/E EL MANZANO (ENEL TRANSMISION) 23KV BP3 | COLINA,TILTIL | [8 empty] | se agregan comunas desde el 25-F | 25037_735_93_OVEJERIA
958 | 687 | S/E EL MANZANO (STM) | 32110 | 735 | 93 | ENEL DISTRIBUCIÓN CHILE S.A. | 32110_735_93 | S/E EL MANZANO (STM) E14 | LA_DORMIDA | BA S/E EL MANZANO (ENEL TRANSMISION) 23KV BP3 | TILTIL | [8 empty] | se agregan comunas desde el 25-F | 32110_735_93_LA_DORMIDA
962 | 690 | S/E LA CISTERNA | 33372 | 746 | 93 | ENEL DISTRIBUCIÓN CHILE S.A. | 33372_746_93 | S/E LA CISTERNA E3 | LA_GRANJA | BA S/E LA CISTERNA 12KV BP1 | LA CISTERNA,LA GRANJA,SAN RAMON |  | S/E LA CISTERNA E3 | LA_GRANJA | BA S/E LA CISTERNA 12KV BP1 | LA CISTERNA, LA GRANJA, SAN RAMON |  | LA CISTERNA, LA GRANJA, SAN RAMON |  | se agregan comunas desde el 25-F | 33372_746_93_LA_GRANJA
963 | 690 | S/E LA CISTERNA | 33373 | 746 | 93 | ENEL DISTRIBUCIÓN CHILE S.A. | 33373_746_93 | S/E LA CISTERNA E2 | FREIRE | BA S/E LA CISTERNA 12KV BP1 | LA CISTERNA,LA GRANJA,SAN JOAQUIN,SAN MIGUEL,SAN RAMON |  | S/E LA CISTERNA E2 | FREIRE | BA S/E LA CISTERNA 12KV BP1 | LA CISTERNA, LA GRANJA, SAN JOAQUIN, SAN MIGUEL, SAN RAMON |  | LA CISTERNA, LA GRANJA, SAN JOAQUIN, SAN MIGUEL, SAN RAMON |  | se agregan comunas desde el 25-F | 33373_746_93_FREIRE
964 | 690 | S/E LA CISTERNA | 33374 | 746 | 93 | ENEL DISTRIBUCIÓN CHILE S.A. | 33374_746_93 | S/E LA CISTERNA E1 | J_J_PRIETO | BA S/E LA CISTERNA 12KV BP1 | LA CISTERNA,LO ESPEJO,PEDRO AGUIRRE CERDA,SAN MIGUEL |  | S/E LA CISTERNA E1 | J_J_PRIETO | BA S/E LA CISTERNA 12KV BP1 | LA CISTERNA, LO ESPEJO, PEDRO AGUIRRE CERDA, SAN MIGUEL |  | LA CISTERNA, LO ESPEJO, PEDRO AGUIRRE CERDA, SAN MIGUEL |  | se agregan comunas desde el 25-F | 33374_746_93_J_J_PRIETO
965 | 690 | S/E LA CISTERNA | 35081 | 746 | 93 | ENEL DISTRIBUCIÓN CHILE S.A. | 35081_746_93 | S/E LA CISTERNA C8 | GOYCOLEA | BA S/E LA CISTERNA 12KV BP1 | LA CISTERNA |  | S/E LA CISTERNA C8 | GOYCOLEA | BA S/E LA CISTERNA 12KV BP1 | LA CISTERNA |  | LA CISTERNA |  | se agregan comunas desde el 25-F | 35081_746_93_GOYCOLEA
966 | 690 | S/E LA CISTERNA | 33365 | 747 | 93 | ENEL DISTRIBUCIÓN CHILE S.A. | 33365_747_93 | S/E LA CISTERNA E7 | DAVILA | BA S/E LA CISTERNA 12KV BP2 | LA CISTERNA,SAN MIGUEL |  | S/E LA CISTERNA E7 | DAVILA | BA S/E LA CISTERNA 12KV BP2 | LA CISTERNA, SAN MIGUEL |  | LA CISTERNA, SAN MIGUEL |  | se agregan comunas desde el 25-F | 33365_747_93_DAVILA
967 | 690 | S/E LA CISTERNA | 33366 | 747 | 93 | ENEL DISTRIBUCIÓN CHILE S.A. | 33366_747_93 | S/E LA CISTERNA E6 | CISTERNA | BA S/E LA CISTERNA 12KV BP2 | LA CISTERNA |  | S/E LA CISTERNA E6 | CISTERNA | BA S/E LA CISTERNA 12KV BP2 | LA CISTERNA, SAN MIGUEL |  | LA CISTERNA, SAN MIGUEL |  | se agregan comunas desde el 25-F | 33366_747_93_CISTERNA
968 | 690 | S/E LA CISTERNA | 33367 | 747 | 93 | ENEL DISTRIBUCIÓN CHILE S.A. | 33367_747_93 | S/E LA CISTERNA E5 | LO_ESPEJO | BA S/E LA CISTERNA 12KV BP2 | LA CISTERNA,LO ESPEJO |  | S/E LA CISTERNA E5 | LO_ESPEJO | BA S/E LA CISTERNA 12KV BP2 | LA CISTERNA, LO ESPEJO |  | LA CISTERNA, LO ESPEJO |  | se agregan comunas desde el 25-F | 33367_747_93_LO_ESPEJO
969 | 690 | S/E LA CISTERNA | 33368 | 747 | 93 | ENEL DISTRIBUCIÓN CHILE S.A. | 33368_747_93 | S/E LA CISTERNA E4 | EL_PARRON | BA S/E LA CISTERNA 12KV BP2 | LO ESPEJO |  | S/E LA CISTERNA E4 | EL_PARRON | BA S/E LA CISTERNA 12KV BP2 | LO ESPEJO |  | LO ESPEJO |  | se agregan comunas desde el 25-F | 33368_747_93_EL_PARRON
970 | 690 | S/E LA CISTERNA | 33377 | 750 | 93 | ENEL DISTRIBUCIÓN CHILE S.A. | 33377_750_93 | S/E LA CISTERNA E9 | URUGUAY | BA S/E LA CISTERNA 12KV BP3 | LA CISTERNA,SAN RAMON |  | S/E LA CISTERNA E9 | URUGUAY | BA S/E LA CISTERNA 12KV BP3 | LA CISTERNA, LA GRANJA, SAN RAMON |  | LA CISTERNA, LA GRANJA, SAN RAMON |  | se agregan comunas desde el 25-F | 33377_750_93_URUGUAY
971 | 690 | S/E LA CISTERNA | 33378 | 750 | 93 | ENEL DISTRIBUCIÓN CHILE S.A. | 33378_750_93 | S/E LA CISTERNA E10 | J_M_CARRERA | BA S/E LA CISTERNA 12KV BP3 | LA CISTERNA,SAN RAMON |  | S/E LA CISTERNA E10 | J_M_CARRERA | BA S/E LA CISTERNA 12KV BP3 | LA CISTERNA |  | LA CISTERNA |  | se agregan comunas desde el 25-F | 33378_750_93_J_M_CARRERA
972 | 690 | S/E LA CISTERNA | 33379 | 750 | 93 | ENEL DISTRIBUCIÓN CHILE S.A. | 33379_750_93 | S/E LA CISTERNA E11 | FDEZ_ALBANO | BA S/E LA CISTERNA 12KV BP3 | LA CISTERNA,LA GRANJA,SAN RAMON |  | S/E LA CISTERNA E11 | FDEZ_ALBANO | BA S/E LA CISTERNA 12KV BP3 | LA CISTERNA, LA GRANJA, SAN RAMON |  | LA CISTERNA, LA GRANJA, SAN RAMON |  | se agregan comunas desde el 25-F | 33379_750_93_FDEZ_ALBANO
973 | 690 | S/E LA CISTERNA | 33380 | 750 | 93 | ENEL DISTRIBUCIÓN CHILE S.A. | 33380_750_93 | S/E LA CISTERNA E12 | CIENCIAS | BA S/E LA CISTERNA 12KV BP3 | SAN MIGUEL,LA CISTERNA | [8 empty] | se agregan comunas desde el 25-F | 33380_750_93_CIENCIAS | LO ESPEJO, PEDRO AGUIRRE CERDA
974 | 690 | S/E LA CISTERNA | 33500 | 750 | 93 | ENEL DISTRIBUCIÓN CHILE S.A. | 33500_750_93 | S/E LA CISTERNA E15 | ANGAMOS | BA S/E LA CISTERNA 12KV BP3 | LA CISTERNA,SAN MIGUEL |  | S/E LA CISTERNA E15 | LA CISTERNA ANGAMOS | BA S/E LA CISTERNA 12KV BP3 | LA CISTERNA, SAN MIGUEL |  | LA CISTERNA, SAN MIGUEL |  | se agregan comunas desde el 25-F | 33500_750_93_ANGAMOS
975 | 690 | S/E LA CISTERNA | 33611 | 750 | 93 | ENEL DISTRIBUCIÓN CHILE S.A. | 33611_750_93 | S/E LA CISTERNA E13 | ACAPULCO | BA S/E LA CISTERNA 12KV BP3 | LA CISTERNA,LO ESPEJO | [8 empty] | se agregan comunas desde el 25-F | 33611_750_93_ACAPULCO
976 | 691 | S/E LA DEHESA | 33466 | 754 | 93 | ENEL DISTRIBUCIÓN CHILE S.A. | 33466_754_93 | S/E LA DEHESA E1 | TRAPENSES | BA S/E LA DEHESA 12KV BP1 | LO BARNECHEA | [8 empty] | se agregan comunas desde el 25-F | 33466_754_93_TRAPENSES
977 | 691 | S/E LA DEHESA | 33467 | 754 | 93 | ENEL DISTRIBUCIÓN CHILE S.A. | 33467_754_93 | S/E LA DEHESA E2 | HUINGANAL | BA S/E LA DEHESA 12KV BP1 | LO BARNECHEA,VITACURA | [8 empty] | se agregan comunas desde el 25-F | 33467_754_93_HUINGANAL
978 | 691 | S/E LA DEHESA | 33468 | 754 | 93 | ENEL DISTRIBUCIÓN CHILE S.A. | 33468_754_93 | S/E LA DEHESA E3 | EL_RODEO | BA S/E LA DEHESA 12KV BP1 | LO BARNECHEA | [8 empty] | se agregan comunas desde el 25-F | 33468_754_93_EL_RODEO
979 | 691 | S/E LA DEHESA | 33469 | 754 | 93 | ENEL DISTRIBUCIÓN CHILE S.A. | 33469_754_93 | S/E LA DEHESA E4 | REFUGIO | BA S/E LA DEHESA 12KV BP1 | VITACURA,LO BARNECHEA | [8 empty] | se agregan comunas desde el 25-F | 33469_754_93_REFUGIO
980 | 691 | S/E LA DEHESA | 33459 | 755 | 93 | ENEL DISTRIBUCIÓN CHILE S.A. | 33459_755_93 | S/E LA DEHESA E10 | MONASTERIO | BA S/E LA DEHESA 12KV B2P | LO BARNECHEA | [8 empty] | se agregan comunas desde el 25-F | 33459_755_93_MONASTERIO
981 | 691 | S/E LA DEHESA | 33583 | 758 | 93 | ENEL DISTRIBUCIÓN CHILE S.A. | 33583_758_93 | S/E LA DEHESA D17 | HUALTATAS | BA S/E LA DEHESA 23KV BP3 | LO BARNECHEA | [8 empty] | se agregan comunas desde el 25-F | 33583_758_93_HUALTATAS
982 | 691 | S/E LA DEHESA | 33584 | 758 | 93 | ENEL DISTRIBUCIÓN CHILE S.A. | 33584_758_93 | S/E LA DEHESA D18 | JUGLARES | BA S/E LA DEHESA 23KV BP3 | LO BARNECHEA | [8 empty] | se agregan comunas desde el 25-F | 33584_758_93_JUGLARES
983 | 692 | S/E LA PINTANA | 31298 | 763 | 85 | COMPAÑÍA GENERAL DE ELECTRICIDAD S.A. | 31298_763_85 | S/E LA PINTANA E1 | MARISCAL | BA S/E LA PINTANA 12KV BP1 | LA PINTANA,PUENTE ALTO,SAN BERNARDO | [6 empty] | LA PINTANA,PUENTE ALTO,SAN BERNARDO |  |  | 31298_763_85_MARISCAL
984 | 692 | S/E LA PINTANA | 33591 | 763 | 85 | COMPAÑÍA GENERAL DE ELECTRICIDAD S.A. | 33591_763_85 | S/E LA PINTANA E2 | VIZCACHAS | BA S/E LA PINTANA 12KV BP1 | PUENTE ALTO,PIRQUE | [6 empty] | PUENTE ALTO,PIRQUE |  |  | 33591_763_85_VIZCACHAS
985 | 692 | S/E LA PINTANA | 33592 | 763 | 85 | COMPAÑÍA GENERAL DE ELECTRICIDAD S.A. | 33592_763_85 | S/E LA PINTANA E3 | QUITALMAHUE | BA S/E LA PINTANA 12KV BP1 | PUENTE ALTO | [6 empty] | PUENTE ALTO |  |  | 33592_763_85_QUITALMAHUE
986 | 692 | S/E LA PINTANA | 33615 | 763 | 85 | COMPAÑÍA GENERAL DE ELECTRICIDAD S.A. | 33615_763_85 | S/E LA PINTANA E4 | GUILLERMO | BA S/E LA PINTANA 12KV BP1 | PUENTE ALTO | [6 empty] | PUENTE ALTO |  |  | 33615_763_85_GUILLERMO
987 | 692 | S/E LA PINTANA | 33493 | 764 | 85 | COMPAÑÍA GENERAL DE ELECTRICIDAD S.A. | 33493_764_85 | S/E LA PINTANA E10 | SANTA ELVIRA | BA S/E LA PINTANA 12KV BP2 | LA PINTANA,PUENTE ALTO | [6 empty] | LA PINTANA,PUENTE ALTO,SAN BERNARDO |  |  | 33493_764_85_SANTA ELVIRA
988 | 692 | S/E LA PINTANA | 33496 | 764 | 85 | COMPAÑÍA GENERAL DE ELECTRICIDAD S.A. | 33496_764_85 | S/E LA PINTANA E9 | MENADIER | BA S/E LA PINTANA 12KV BP2 | PUENTE ALTO | [6 empty] | PUENTE ALTO |  |  | 33496_764_85_MENADIER
989 | 692 | S/E LA PINTANA | 30409 | 1230 | 85 | COMPAÑÍA GENERAL DE ELECTRICIDAD S.A. | 30409_1230_85 | S/E LA PINTANA E25 | TOCORNAL | BA S/E LA PINTANA 12.5KV BP4 | PUENTE ALTO | Se agregan alimentadores con solo clientes libres en distribución | [5 empty] | PUENTE ALTO | Se agregan alimentadores con solo clientes libres en distribución |  | 30409_1230_85_TOCORNAL
990 | 692 | S/E LA PINTANA | 30409 | 1230 | 105 | EMPRESA ELÉCTRICA PUENTE ALTO S.A. | 30409_1230_105 | S/E LA PINTANA E25 | TOCORNAL | BA S/E LA PINTANA 12.5KV BP4 | PUENTE ALTO | [8 empty] | se agregan comunas desde el 25-F | 30409_1230_105_TOCORNAL
991 | 692 | S/E LA PINTANA | 30410 | 1230 | 105 | EMPRESA ELÉCTRICA PUENTE ALTO S.A. | 30410_1230_105 | S/E LA PINTANA E26 | INDEPENDENCIA | BA S/E LA PINTANA 12.5KV BP4 | PUENTE ALTO | [8 empty] | se agregan comunas desde el 25-F | 30410_1230_105_INDEPENDENCIA
992 | 692 | S/E LA PINTANA | 30411 | 1230 | 105 | EMPRESA ELÉCTRICA PUENTE ALTO S.A. | 30411_1230_105 | S/E LA PINTANA E27 | EL RODEO | BA S/E LA PINTANA 12.5KV BP4 | PUENTE ALTO | [8 empty] | se agregan comunas desde el 25-F | 30411_1230_105_EL RODEO
993 | 692 | S/E LA PINTANA | 35609 | 1230 | 105 | EMPRESA ELÉCTRICA PUENTE ALTO S.A. | 35609_1230_105 | S/E LA PINTANA E28 | SAN MIGUEL | BA S/E LA PINTANA 12.5KV BP4 | PUENTE ALTO | [8 empty] | se agregan comunas desde el 25-F | 35609_1230_105_SAN MIGUEL
994 | 693 | S/E LA REINA | 3614 | 772 | 93 | ENEL DISTRIBUCIÓN CHILE S.A. | 3614_772_93 | S/E LA REINA E10 | EGANA | BA S/E LA REINA 12KV BP2 | PEÑALOLEN,MACUL | [8 empty] | se agregan comunas desde el 25-F | 3614_772_93_EGANA
995 | 693 | S/E LA REINA | 3615 | 772 | 93 | ENEL DISTRIBUCIÓN CHILE S.A. | 3615_772_93 | S/E LA REINA E11 | ORIENTAL | BA S/E LA REINA 12KV BP2 | PEÑALOLEN | [8 empty] | se agregan comunas desde el 25-F | 3615_772_93_ORIENTAL
996 | 693 | S/E LA REINA | 3618 | 772 | 93 | ENEL DISTRIBUCIÓN CHILE S.A. | 3618_772_93 | S/E LA REINA E14 | GRECIA | BA S/E LA REINA 12KV BP2 | PEÑALOLEN,MACUL | [8 empty] | se agregan comunas desde el 25-F | 3618_772_93_GRECIA
997 | 693 | S/E LA REINA | 3619 | 772 | 93 | ENEL DISTRIBUCIÓN CHILE S.A. | 3619_772_93 | S/E LA REINA E15 | MONCKEBERG | BA S/E LA REINA 12KV BP2 | PEÑALOLEN | [8 empty] | se agregan comunas desde el 25-F | 3619_772_93_MONCKEBERG
998 | 693 | S/E LA REINA | 3647 | 774 | 93 | ENEL DISTRIBUCIÓN CHILE S.A. | 3647_774_93 | S/E LA REINA E26 | D_ORIENTE | BA S/E LA REINA 12KV BP4 | PROVIDENCIA,PEÑALOLEN,LA REINA,ÑUÑOA |  | S/E LA REINA E26 | DIAGONAL ORIENTE | BA S/E LA REINA 12KV BP4 | LA REINA, PROVIDENCIA, PEÑALOLEN, ÑUÑOA |  | LA REINA, PROVIDENCIA, PEÑALOLEN, ÑUÑOA |  | se agregan comunas desde el 25-F | 3647_774_93_D_ORIENTE
999 | 693 | S/E LA REINA | 3648 | 774 | 93 | ENEL DISTRIBUCIÓN CHILE S.A. | 3648_774_93 | S/E LA REINA E27 | J_ARRIETA | BA S/E LA REINA 12KV BP4 | PEÑALOLEN |  | S/E LA REINA E27 | J ARRIETA | BA S/E LA REINA 12KV BP4 | PEÑALOLEN |  | PEÑALOLEN |  | se agregan comunas desde el 25-F | 3648_774_93_J_ARRIETA
1000 | 693 | S/E LA REINA | 3649 | 774 | 93 | ENEL DISTRIBUCIÓN CHILE S.A. | 3649_774_93 | S/E LA REINA E28 | QUILLAGUA | BA S/E LA REINA 12KV BP4 | PEÑALOLEN,LA REINA |  | S/E LA REINA E28 | QUILLAGUA | BA S/E LA REINA 12KV BP4 | PEÑALOLEN, LA REINA |  | PEÑALOLEN, LA REINA |  | se agregan comunas desde el 25-F | 3649_774_93_QUILLAGUA
1001 | 693 | S/E LA REINA | 31540 | 774 | 93 | ENEL DISTRIBUCIÓN CHILE S.A. | 31540_774_93 | S/E LA REINA E29 | TALINAY | BA S/E LA REINA 12KV BP4 | LA REINA | [8 empty] | se agregan comunas desde el 25-F | 31540_774_93_TALINAY
1002 | 693 | S/E LA REINA | 31541 | 774 | 93 | ENEL DISTRIBUCIÓN CHILE S.A. | 31541_774_93 | S/E LA REINA E30 | V_DE_GAMA | BA S/E LA REINA 12KV BP4 | LA REINA,PEÑALOLEN,ÑUÑOA |  | S/E LA REINA E30 | V DE GAMA | BA S/E LA REINA 12KV BP4 | LA REINA, PEÑALOLEN, ÑUÑOA |  | LA REINA, PEÑALOLEN, ÑUÑOA |  | se agregan comunas desde el 25-F | 31541_774_93_V_DE_GAMA
1003 | 693 | S/E LA REINA | 31542 | 774 | 93 | ENEL DISTRIBUCIÓN CHILE S.A. | 31542_774_93 | S/E LA REINA E31 | C_VELASCO | BA S/E LA REINA 12KV BP4 | MACUL,PEÑALOLEN,ÑUÑOA |  | S/E LA REINA E31 | C VELASCO | BA S/E LA REINA 12KV BP4 | MACUL, PEÑALOLEN, ÑUÑOA |  | MACUL, PEÑALOLEN, ÑUÑOA |  | se agregan comunas desde el 25-F | 31542_774_93_C_VELASCO
1004 | 693 | S/E LA REINA | 31543 | 774 | 93 | ENEL DISTRIBUCIÓN CHILE S.A. | 31543_774_93 | S/E LA REINA E32 | MOLINEROS | BA S/E LA REINA 12KV BP4 | PEÑALOLEN | [8 empty] | se agregan comunas desde el 25-F | 31543_774_93_MOLINEROS
1005 | 693 | S/E LA REINA | 3621 | 1506 | 93 | ENEL DISTRIBUCIÓN CHILE S.A. | 3621_1506_93 | S/E LA REINA E17 | LA_REINA | BA S/E LA REINA 12KV BP3 | LA REINA,PEÑALOLEN |  | S/E LA REINA E17 | LA REINA | BA S/E LA REINA 12KV BP3 | LA REINA, PEÑALOLEN |  | LA REINA, PEÑALOLEN |  | se agregan comunas desde el 25-F | 3621_1506_93_LA_REINA
1006 | 693 | S/E LA REINA | 3622 | 1506 | 93 | ENEL DISTRIBUCIÓN CHILE S.A. | 3622_1506_93 | S/E LA REINA E18 | ICTINOS | BA S/E LA REINA 12KV BP3 | PEÑALOLEN |  | S/E LA REINA E18 | ICTINOS | BA S/E LA REINA 12KV BP3 | PEÑALOLEN, ÑUÑOA, PROVIDENCIA, LA REINA |  | PEÑALOLEN, ÑUÑOA, PROVIDENCIA, LA REINA |  | se agregan comunas desde el 25-F | 3622_1506_93_ICTINOS
1007 | 693 | S/E LA REINA | 3623 | 1506 | 93 | ENEL DISTRIBUCIÓN CHILE S.A. | 3623_1506_93 | S/E LA REINA E19 | P_LYNCH | BA S/E LA REINA 12KV BP3 | PEÑALOLEN,PROVIDENCIA,LA REINA,ÑUÑOA |  | S/E LA REINA E19 | LA REINA LYNCH | BA S/E LA REINA 12KV BP3 | LA REINA, ÑUÑOA, PEÑALOLEN, PROVIDENCIA |  | LA REINA, ÑUÑOA, PEÑALOLEN, PROVIDENCIA |  | se agregan comunas desde el 25-F | 3623_1506_93_P_LYNCH
1008 | 693 | S/E LA REINA | 3624 | 1506 | 93 | ENEL DISTRIBUCIÓN CHILE S.A. | 3624_1506_93 | S/E LA REINA E20 | TOBALABA | BA S/E LA REINA 12KV BP3 | LA REINA |  | S/E LA REINA E20 | TOBALABA | BA S/E LA REINA 12KV BP3 | LA REINA |  | LA REINA |  | se agregan comunas desde el 25-F | 3624_1506_93_TOBALABA
1009 | 693 | S/E LA REINA | 3642 | 1506 | 93 | ENEL DISTRIBUCIÓN CHILE S.A. | 3642_1506_93 | S/E LA REINA E21 | COVENTRY | BA S/E LA REINA 12KV BP3 | PEÑALOLEN,LA REINA,PROVIDENCIA,ÑUÑOA |  | S/E LA REINA E21 | COVENTRY | BA S/E LA REINA 12KV BP3 | LA REINA, ÑUÑOA, PEÑALOLEN, PROVIDENCIA |  | LA REINA, ÑUÑOA, PEÑALOLEN, PROVIDENCIA |  | se agregan comunas desde el 25-F | 3642_1506_93_COVENTRY
1010 | 693 | S/E LA REINA | 3643 | 1506 | 93 | ENEL DISTRIBUCIÓN CHILE S.A. | 3643_1506_93 | S/E LA REINA E22 | LARRAIN | BA S/E LA REINA 12KV BP3 | LA REINA |  | S/E LA REINA E22 | LARRAIN | BA S/E LA REINA 12KV BP3 | LA REINA |  | LA REINA |  | se agregan comunas desde el 25-F | 3643_1506_93_LARRAIN
1011 | 693 | S/E LA REINA | 3644 | 1506 | 93 | ENEL DISTRIBUCIÓN CHILE S.A. | 3644_1506_93 | S/E LA REINA E23 | JARAQUEMADA | BA S/E LA REINA 12KV BP3 | LA REINA,ÑUÑOA |  | S/E LA REINA E23 | JARAQUEMADA | BA S/E LA REINA 12KV BP3 | LA REINA, ÑUÑOA |  | LA REINA, ÑUÑOA |  | se agregan comunas desde el 25-F | 3644_1506_93_JARAQUEMADA
1012 | 693 | S/E LA REINA | 3645 | 1506 | 93 | ENEL DISTRIBUCIÓN CHILE S.A. | 3645_1506_93 | S/E LA REINA E24 | ECHENIQUE | BA S/E LA REINA 12KV BP3 | LA REINA,PROVIDENCIA,ÑUÑOA | [8 empty] | se agregan comunas desde el 25-F | 3645_1506_93_ECHENIQUE
1013 | 694 | S/E LAMPA | 29169 | 777 | 93 | ENEL DISTRIBUCIÓN CHILE S.A. | 29169_777_93 | S/E LAMPA D1 | ACERIA | BA S/E LAMPA 23KV BP1 | COLINA | Se agregan alimentadores con solo clientes libres en distribución | [5 empty] | COLINA | Se agregan alimentadores con solo clientes libres en distribución |  | 29169_777_93_ACERIA
1014 | 694 | S/E LAMPA | 35025 | 4334 | 93 | ENEL DISTRIBUCIÓN CHILE S.A. | 35025_4334_93 | S/E LAMPA E25 | RAPEL | BA S/E LAMPA 23KV BP4 | QUILICURA, LAMPA | [9 empty] | 35025_4334_93_RAPEL
1015 | 694 | S/E LAMPA | 35026 | 4334 | 93 | ENEL DISTRIBUCIÓN CHILE S.A. | 35026_4334_93 | S/E LAMPA E26 | IMPERIAL | BA S/E LAMPA 23KV BP4 | LAMPA | [9 empty] | 35026_4334_93_IMPERIAL
1016 | 695 | S/E LAS ACACIAS | 3663 | 781 | 85 | COMPAÑÍA GENERAL DE ELECTRICIDAD S.A. | 3663_781_85 | S/E LAS ACACIAS D1 | MADEINDAL | BA S/E LAS ACACIAS 23KV BP1 | SAN BERNARDO |  | S/E LAS ACACIAS D1 | MADEINDAL | BA S/E LAS ACACIAS 23KV BP1 | SAN BERNARDO, LO ESPEJO |  | LO ESPEJO,SAN BERNARDO, SAN BERNARDO, LO ESPEJO |  |  | 3663_781_85_MADEINDAL
1017 | 695 | S/E LAS ACACIAS | 3664 | 781 | 85 | COMPAÑÍA GENERAL DE ELECTRICIDAD S.A. | 3664_781_85 | S/E LAS ACACIAS D2 | PUERTA SUR | BA S/E LAS ACACIAS 23KV BP1 | SAN BERNARDO |  | S/E LAS ACACIAS D2 | PUERTA SUR | BA S/E LAS ACACIAS 23KV BP1 | MAIPU, CALERA DE TANGO, SAN BERNARDO, PADRE HURTADO |  | MAIPU,SAN BERNARDO,CALERA DE TANGO,PADRE HURTADO, MAIPU, CALERA DE TANGO, SAN BERNARDO, PADRE HURTADO |  |  | 3664_781_85_PUERTA SUR
1018 | 695 | S/E LAS ACACIAS | 3665 | 781 | 85 | COMPAÑÍA GENERAL DE ELECTRICIDAD S.A. | 3665_781_85 | S/E LAS ACACIAS D3 | FLORENCIA | BA S/E LAS ACACIAS 23KV BP1 | SAN BERNARDO |  | S/E LAS ACACIAS D3 | FLORENCIA | BA S/E LAS ACACIAS 23KV BP1 | SAN BERNARDO |  | EL BOSQUE,SAN BERNARDO, SAN BERNARDO |  | CORREGIDA LISTA COMUNAS 25-5 POR ANEXO 2 | 3665_781_85_FLORENCIA
1019 | 695 | S/E LAS ACACIAS | 3666 | 781 | 85 | COMPAÑÍA GENERAL DE ELECTRICIDAD S.A. | 3666_781_85 | S/E LAS ACACIAS D4 | SAN EUGENIO | BA S/E LAS ACACIAS 23KV BP1 | EL BOSQUE,LA CISTERNA,LA PINTANA,SAN JOAQUIN,SAN RAMON,SAN BERNARDO |  | S/E LAS ACACIAS D4 | SAN EUGENIO | BA S/E LAS ACACIAS 23KV BP1 | SAN JOAQUIN, SAN RAMON, EL BOSQUE, LA CISTERNA, LA PINTANA, SAN BERNARDO |  | EL BOSQUE,LA CISTERNA,LA PINTANA,SAN JOAQUIN,SAN RAMON,SAN BERNARDO, SAN JOAQUIN, SAN RAMON, EL BOSQUE, LA CISTERNA, LA PINTANA, SAN BERNARDO |  |  | 3666_781_85_SAN EUGENIO
1020 | 695 | S/E LAS ACACIAS | 34578 | 782 | 85 | COMPAÑÍA GENERAL DE ELECTRICIDAD S.A. | 34578_782_85 | S/E LAS ACACIAS D10 | LA VARA | BA S/E LAS ACACIAS 23KV BP2 | EL BOSQUE,SAN BERNARDO | [6 empty] | EL BOSQUE,LA CISTERNA,LA PINTANA,SAN RAMON,SAN BERNARDO |  | CORREGIDA LISTA COMUNAS 25-5 POR ANEXO 2 | 34578_782_85_LA VARA
1021 | 695 | S/E LAS ACACIAS | 34579 | 782 | 85 | COMPAÑÍA GENERAL DE ELECTRICIDAD S.A. | 34579_782_85 | S/E LAS ACACIAS D9 | SANTA JOSEFINA | BA S/E LAS ACACIAS 23KV BP2 | SAN BERNARDO | [6 empty] | SAN BERNARDO |  |  | 34579_782_85_SANTA JOSEFINA
1022 | 695 | S/E LAS ACACIAS | 3674 | 785 | 85 | COMPAÑÍA GENERAL DE ELECTRICIDAD S.A. | 3674_785_85 | S/E LAS ACACIAS D22 | SAN EXPEDITO | BA S/E LAS ACACIAS 23KV BP3 | EL BOSQUE,SAN BERNARDO |  | S/E LAS ACACIAS D22 | SAN EXPEDITO | BA S/E LAS ACACIAS 23KV BP3 | SAN BERNARDO, EL BOSQUE |  | EL BOSQUE,LA PINTANA,SAN BERNARDO, SAN BERNARDO, EL BOSQUE |  | CORREGIDA LISTA COMUNAS 25-5 POR ANEXO 2 | 3674_785_85_SAN EXPEDITO
1023 | 696 | S/E LO AGUIRRE | 33279 | 788 | 93 | ENEL DISTRIBUCIÓN CHILE S.A. | 33279_788_93 | S/E LO AGUIRRE E3 | ESTE | BA S/E LO AGUIRRE 12KV BP1 | PUDAHUEL |  | S/E LO AGUIRRE E3 | LAS LOMAS | BA S/E LO AGUIRRE 12KV BP1 | PUDAHUEL |  | PUDAHUEL |  | se agregan comunas desde el 25-F | 33279_788_93_ESTE
1024 | 696 | S/E LO AGUIRRE | 33280 | 788 | 93 | ENEL DISTRIBUCIÓN CHILE S.A. | 33280_788_93 | S/E LO AGUIRRE E2 | LAS_LOMAS | BA S/E LO AGUIRRE 12KV BP1 | PUDAHUEL | [8 empty] | se agregan comunas desde el 25-F | 33280_788_93_LAS_LOMAS
1025 | 697 | S/E LO BOZA | 3698 | 791 | 93 | ENEL DISTRIBUCIÓN CHILE S.A. | 3698_791_93 | S/E LO BOZA E8 | NOVICIADO | BA S/E LO BOZA 12.5KV BP1 | PUDAHUEL | [8 empty] | se agregan comunas desde el 25-F | 3698_791_93_NOVICIADO
1026 | 697 | S/E LO BOZA | 3699 | 791 | 93 | ENEL DISTRIBUCIÓN CHILE S.A. | 3699_791_93 | S/E LO BOZA E7 | ECHEVERS | BA S/E LO BOZA 12.5KV BP1 | RENCA,PUDAHUEL,QUILICURA | [8 empty] | se agregan comunas desde el 25-F | 3699_791_93_ECHEVERS
1027 | 697 | S/E LO BOZA | 3700 | 791 | 93 | ENEL DISTRIBUCIÓN CHILE S.A. | 3700_791_93 | S/E LO BOZA E1 | LOS_RAULIES | BA S/E LO BOZA 12.5KV BP1 | QUILICURA,RENCA | [8 empty] | se agregan comunas desde el 25-F | 3700_791_93_LOS_RAULIES
1028 | 697 | S/E LO BOZA | 3701 | 792 | 93 | ENEL DISTRIBUCIÓN CHILE S.A. | 3701_792_93 | S/E LO BOZA E10 | CORDILLERA | BA S/E LO BOZA 12KV BP2 | PUDAHUEL,QUILICURA | [8 empty] | se agregan comunas desde el 25-F | 3701_792_93_CORDILLERA
1029 | 697 | S/E LO BOZA | 3702 | 792 | 93 | ENEL DISTRIBUCIÓN CHILE S.A. | 3702_792_93 | S/E LO BOZA E11 | EL_CERRO | BA S/E LO BOZA 12KV BP2 | QUILICURA | [8 empty] | se agregan comunas desde el 25-F | 3702_792_93_EL_CERRO
1030 | 697 | S/E LO BOZA | 3703 | 792 | 93 | ENEL DISTRIBUCIÓN CHILE S.A. | 3703_792_93 | S/E LO BOZA E12 | COMODORO | BA S/E LO BOZA 12KV BP2 | RENCA,PUDAHUEL | [8 empty] | se agregan comunas desde el 25-F | 3703_792_93_COMODORO
1031 | 697 | S/E LO BOZA | 3714 | 795 | 93 | ENEL DISTRIBUCIÓN CHILE S.A. | 3714_795_93 | S/E LO BOZA D17 | LIPANGUE | BA S/E LO BOZA 23KV BP3 | RENCA |  | S/E LO BOZA D17 | LIPANGUE | BA S/E LO BOZA 23KV BP3 | RENCA |  | RENCA |  | se agregan comunas desde el 25-F | 3714_795_93_LIPANGUE
1032 | 697 | S/E LO BOZA | 3715 | 795 | 93 | ENEL DISTRIBUCIÓN CHILE S.A. | 3715_795_93 | S/E LO BOZA D18 | PARINACOTA | BA S/E LO BOZA 23KV BP3 | QUILICURA, PUDAHUEL | Se agregan alimentadores con solo clientes libres en distribución | [5 empty] | QUILICURA | Se agregan alimentadores con solo clientes libres en distribución |  | 3715_795_93_PARINACOTA
1033 | 697 | S/E LO BOZA | 3716 | 795 | 93 | ENEL DISTRIBUCIÓN CHILE S.A. | 3716_795_93 | S/E LO BOZA D19 | AGUAS_CLARAS | BA S/E LO BOZA 23KV BP3 | PUDAHUEL,QUILICURA,LAMPA,RENCA |  | S/E LO BOZA D19 | AGUAS CLARAS | BA S/E LO BOZA 23KV BP3 | PUDAHUEL, QUILICURA, LAMPA, RENCA |  | PUDAHUEL, QUILICURA, LAMPA, RENCA |  | se agregan comunas desde el 25-F | 3716_795_93_AGUAS_CLARAS
1034 | 697 | S/E LO BOZA | 3717 | 795 | 93 | ENEL DISTRIBUCIÓN CHILE S.A. | 3717_795_93 | S/E LO BOZA D20 | VENTISQUERO | BA S/E LO BOZA 23KV BP3 | RENCA |  | S/E LO BOZA D20 | VENTISQUERO | BA S/E LO BOZA 23KV BP3 | RENCA |  | RENCA |  | se agregan comunas desde el 25-F | 3717_795_93_VENTISQUERO
1035 | 697 | S/E LO BOZA | 3718 | 795 | 93 | ENEL DISTRIBUCIÓN CHILE S.A. | 3718_795_93 | S/E LO BOZA D21 | CHORRILLOS | BA S/E LO BOZA 23KV BP3 | PUDAHUEL,LAMPA, RENCA |  | S/E LO BOZA D21 | LO BOZA CHORRILLOS | BA S/E LO BOZA 23KV BP3 | LAMPA, PUDAHUEL |  | LAMPA, PUDAHUEL |  | se agregan comunas desde el 25-F | 3718_795_93_CHORRILLOS
1036 | 697 | S/E LO BOZA | 3706 | 797 | 93 | ENEL DISTRIBUCIÓN CHILE S.A. | 3706_797_93 | S/E LO BOZA E25 | LAS BRISAS | BA S/E LO BOZA 12KV BP4 | RENCA,QUILICURA |  | S/E LO BOZA E25 | LAS BRISAS | BA S/E LO BOZA 12KV BP4 | QUILICURA, RENCA |  | QUILICURA, RENCA |  | se agregan comunas desde el 25-F | 3706_797_93_LAS BRISAS
1037 | 697 | S/E LO BOZA | 3707 | 797 | 93 | ENEL DISTRIBUCIÓN CHILE S.A. | 3707_797_93 | S/E LO BOZA E26 | ANTILLANCA | BA S/E LO BOZA 12KV BP4 | RENCA,PUDAHUEL,QUILICURA | [8 empty] | se agregan comunas desde el 25-F | 3707_797_93_ANTILLANCA
1038 | 697 | S/E LO BOZA | 3708 | 797 | 93 | ENEL DISTRIBUCIÓN CHILE S.A. | 3708_797_93 | S/E LO BOZA E27 | TOCONAO | BA S/E LO BOZA 12KV BP4 | RENCA,QUILICURA |  | S/E LO BOZA E27 | TOCONAO | BA S/E LO BOZA 12KV BP4 | QUILICURA, RENCA |  | QUILICURA, RENCA |  | se agregan comunas desde el 25-F | 3708_797_93_TOCONAO
1039 | 697 | S/E LO BOZA | 3709 | 797 | 93 | ENEL DISTRIBUCIÓN CHILE S.A. | 3709_797_93 | S/E LO BOZA E28 | EUCALIPTUS | BA S/E LO BOZA 12KV BP4 | QUILICURA |  | S/E LO BOZA E28 | EUCALIPTUS | BA S/E LO BOZA 12KV BP4 | QUILICURA |  | QUILICURA |  | se agregan comunas desde el 25-F | 3709_797_93_EUCALIPTUS
1040 | 697 | S/E LO BOZA | 3710 | 797 | 93 | ENEL DISTRIBUCIÓN CHILE S.A. | 3710_797_93 | S/E LO BOZA E29 | AGA | BA S/E LO BOZA 12KV BP4 | RENCA | Se agregan alimentadores con solo clientes libres en distribución | [5 empty] | RENCA | Se agregan alimentadores con solo clientes libres en distribución |  | 3710_797_93_AGA
1041 | 697 | S/E LO BOZA | 3711 | 797 | 93 | ENEL DISTRIBUCIÓN CHILE S.A. | 3711_797_93 | S/E LO BOZA E30 | MIRAFLORES | BA S/E LO BOZA 12KV BP4 | PUDAHUEL,RENCA |  | S/E LO BOZA E30 | MIRAFLORES | BA S/E LO BOZA 12KV BP4 | RENCA |  | RENCA |  | se agregan comunas desde el 25-F | 3711_797_93_MIRAFLORES
1042 | 697 | S/E LO BOZA | 3712 | 797 | 93 | ENEL DISTRIBUCIÓN CHILE S.A. | 3712_797_93 | S/E LO BOZA E31 | LOS_LINGUES | BA S/E LO BOZA 12KV BP4 | QUILICURA |  | S/E LO BOZA E31 | LOS_LINGUES | BA S/E LO BOZA 12KV BP4 | QUILICURA |  | QUILICURA |  | se agregan comunas desde el 25-F | 3712_797_93_LOS_LINGUES
1043 | 697 | S/E LO BOZA | 3713 | 797 | 93 | ENEL DISTRIBUCIÓN CHILE S.A. | 3713_797_93 | S/E LO BOZA E32 | E_ANDINA | BA S/E LO BOZA 12KV BP4 | RENCA | [8 empty] | se agregan comunas desde el 25-F | 3713_797_93_E_ANDINA
1044 | 697 | S/E LO BOZA | 31972 | 3771 | 93 | ENEL DISTRIBUCIÓN CHILE S.A. | 31972_3771_93 | S/E LO BOZA E41 | QUILI_BUS1 | BA S/E LO BOZA 23KV BP6 | QUILICURA |  | S/E LO BOZA E41 | LO BOZA QUILICURA | BA S/E LO BOZA 23KV BP6 | RENCA |  | RENCA |  | se agregan comunas desde el 25-F | 31972_3771_93_QUILI_BUS1
1045 | 699 | S/E LO PRADO | 17437 | 801 | 93 | ENEL DISTRIBUCIÓN CHILE S.A. | 17437_801_93 | S/E LO PRADO C3 | TUNEL LO PRADO BOCA ORIENTE | BA S/E LO PRADO 44KV BP1 | PUDAHUEL | Se agregan alimentadores con solo clientes libres en distribución | [5 empty] | PUDAHUEL | Se agregan alimentadores con solo clientes libres en distribución |  | 17437_801_93_TUNEL LO PRADO BOCA ORIENTE
1046 | 699 | S/E LO PRADO | 3731 | 802 | 93 | ENEL DISTRIBUCIÓN CHILE S.A. | 3731_802_93 | S/E LO PRADO E1 | LO PRADO CENTRO NUCLEAR | BA S/E LO PRADO 12KV BP1 | PUDAHUEL | [9 empty] | 3731_802_93_LO PRADO CENTRO NUCLEAR
1047 | 699 | S/E LO PRADO | 3732 | 802 | 93 | ENEL DISTRIBUCIÓN CHILE S.A. | 3732_802_93 | S/E LO PRADO C2 | PLAZA_PEAJE | BA S/E LO PRADO 12KV BP1 | PUDAHUEL |  | S/E LO PRADO C2 | PLAZA PEAJE | BA S/E LO PRADO 12KV BP1 | PUDAHUEL |  | PUDAHUEL |  | se agregan comunas desde el 25-F | 3732_802_93_PLAZA_PEAJE
1048 | 700 | S/E LO VALLEDOR | 33597 | 805 | 93 | ENEL DISTRIBUCIÓN CHILE S.A. | 33597_805_93 | S/E LO VALLEDOR E8 | SUIZA | BA S/E LO VALLEDOR 12KV BP1 | CERRILLOS,ESTACION CENTRAL |  | S/E LO VALLEDOR E8 | SUIZA | BA S/E LO VALLEDOR 12KV BP1 | CERRILLOS, ESTACION CENTRAL |  | CERRILLOS, ESTACION CENTRAL |  | se agregan comunas desde el 25-F | 33597_805_93_SUIZA
1049 | 700 | S/E LO VALLEDOR | 33599 | 805 | 93 | ENEL DISTRIBUCIÓN CHILE S.A. | 33599_805_93 | S/E LO VALLEDOR E6 | ZURICH | BA S/E LO VALLEDOR 12KV BP1 | CERRILLOS |  | S/E LO VALLEDOR E6 | ZURICH | BA S/E LO VALLEDOR 12KV BP1 | CERRILLOS |  | CERRILLOS |  | se agregan comunas desde el 25-F | 33599_805_93_ZURICH
1050 | 700 | S/E LO VALLEDOR | 33600 | 805 | 93 | ENEL DISTRIBUCIÓN CHILE S.A. | 33600_805_93 | S/E LO VALLEDOR E1 | V_MEXICO | BA S/E LO VALLEDOR 12KV BP1 | CERRILLOS,MAIPU |  | S/E LO VALLEDOR E1 | V_MEXICO | BA S/E LO VALLEDOR 12KV BP1 | CERRILLOS, MAIPU |  | CERRILLOS, MAIPU |  | se agregan comunas desde el 25-F | 33600_805_93_V_MEXICO
1051 | 700 | S/E LO VALLEDOR | 33287 | 809 | 93 | ENEL DISTRIBUCIÓN CHILE S.A. | 33287_809_93 | S/E LO VALLEDOR E17 | COYHAIQUE | BA S/E LO VALLEDOR 12KV BP3 | ESTACION CENTRAL | [8 empty] | se agregan comunas desde el 25-F | 33287_809_93_COYHAIQUE
1052 | 700 | S/E LO VALLEDOR | 33288 | 809 | 93 | ENEL DISTRIBUCIÓN CHILE S.A. | 33288_809_93 | S/E LO VALLEDOR E18 | GANDARILLA | BA S/E LO VALLEDOR 12KV BP3 | ESTACION CENTRAL | [8 empty] | se agregan comunas desde el 25-F | 33288_809_93_GANDARILLA
1053 | 700 | S/E LO VALLEDOR | 33289 | 809 | 93 | ENEL DISTRIBUCIÓN CHILE S.A. | 33289_809_93 | S/E LO VALLEDOR E19 | ESFUERZO | BA S/E LO VALLEDOR 12KV BP3 | CERRILLOS,PEDRO AGUIRRE CERDA | [8 empty] | se agregan comunas desde el 25-F | 33289_809_93_ESFUERZO
1054 | 700 | S/E LO VALLEDOR | 33290 | 809 | 93 | ENEL DISTRIBUCIÓN CHILE S.A. | 33290_809_93 | S/E LO VALLEDOR E20 | SAN_BORJA | BA S/E LO VALLEDOR 12KV BP3 | ESTACION CENTRAL | [8 empty] | se agregan comunas desde el 25-F | 33290_809_93_SAN_BORJA
1055 | 700 | S/E LO VALLEDOR | 33291 | 809 | 93 | ENEL DISTRIBUCIÓN CHILE S.A. | 33291_809_93 | S/E LO VALLEDOR E21 | MAILEF | BA S/E LO VALLEDOR 12KV BP3 | CERRILLOS,ESTACION CENTRAL,MAIPU | [8 empty] | se agregan comunas desde el 25-F | 33291_809_93_MAILEF
1056 | 700 | S/E LO VALLEDOR | 33294 | 809 | 93 | ENEL DISTRIBUCIÓN CHILE S.A. | 33294_809_93 | S/E LO VALLEDOR E24 | UMANA | BA S/E LO VALLEDOR 12KV BP3 | ESTACION CENTRAL | [8 empty] | se agregan comunas desde el 25-F | 33294_809_93_UMANA
1057 | 700 | S/E LO VALLEDOR | 31296 | 1457 | 93 | ENEL DISTRIBUCIÓN CHILE S.A. | 31296_1457_93 | S/E LO VALLEDOR C26 | NOGALES | BA S/E LO VALLEDOR 12KV BP4 | ESTACION CENTRAL | [8 empty] | se agregan comunas desde el 25-F | 31296_1457_93_NOGALES
1058 | 700 | S/E LO VALLEDOR | 33297 | 1457 | 93 | ENEL DISTRIBUCIÓN CHILE S.A. | 33297_1457_93 | S/E LO VALLEDOR E25 | HAITI | BA S/E LO VALLEDOR 12KV BP4 | CERRILLOS,LO ESPEJO,PEDRO AGUIRRE CERDA | [8 empty] | se agregan comunas desde el 25-F | 33297_1457_93_HAITI
1059 | 700 | S/E LO VALLEDOR | 33297 | 1457 | 93 | ENEL DISTRIBUCIÓN CHILE S.A. | 33297_1457_93 | S/E LO VALLEDOR E25 | PEUMO | BA S/E LO VALLEDOR 12KV BP4 | CERRILLOS | [8 empty] | se agregan comunas desde el 25-F | 33297_1457_93_PEUMO
1060 | 700 | S/E LO VALLEDOR | 33302 | 1457 | 93 | ENEL DISTRIBUCIÓN CHILE S.A. | 33302_1457_93 | S/E LO VALLEDOR E31 | ANTOFAGASTA | BA S/E LO VALLEDOR 12KV BP4 | CERRILLOS,ESTACION CENTRAL | [8 empty] | se agregan comunas desde el 25-F | 33302_1457_93_ANTOFAGASTA
1061 | 700 | S/E LO VALLEDOR | 33303 | 1457 | 93 | ENEL DISTRIBUCIÓN CHILE S.A. | 33303_1457_93 | S/E LO VALLEDOR E32 | MELIPILLA | BA S/E LO VALLEDOR 12KV BP4 | CERRILLOS | [8 empty] | se agregan comunas desde el 25-F | 33303_1457_93_MELIPILLA
1062 | 701 | S/E LORD COCHRANE | 33325 | 813 | 93 | ENEL DISTRIBUCIÓN CHILE S.A. | 33325_813_93 | S/E LORD COCHRANE E14 | CENTRO_I | BA S/E LORD COCHRANE 12KV BP1 | SANTIAGO |  | S/E LORD COCHRANE E14 | CENTRO_I | BA S/E LORD COCHRANE 12KV BP1 | SANTIAGO |  | SANTIAGO |  | se agregan comunas desde el 25-F | 33325_813_93_CENTRO_I
1063 | 701 | S/E LORD COCHRANE | 33326 | 813 | 93 | ENEL DISTRIBUCIÓN CHILE S.A. | 33326_813_93 | S/E LORD COCHRANE E13 | MARCOLETA | BA S/E LORD COCHRANE 12KV BP1 | SANTIAGO |  | S/E LORD COCHRANE E13 | MARCOLETA | BA S/E LORD COCHRANE 12KV BP1 | SANTIAGO |  | SANTIAGO |  | se agregan comunas desde el 25-F | 33326_813_93_MARCOLETA
1064 | 701 | S/E LORD COCHRANE | 33327 | 813 | 93 | ENEL DISTRIBUCIÓN CHILE S.A. | 33327_813_93 | S/E LORD COCHRANE E12 | CENTRO_G | BA S/E LORD COCHRANE 12KV BP1 | SANTIAGO |  | S/E LORD COCHRANE E12 | CENTRO_G | BA S/E LORD COCHRANE 12KV BP1 | SANTIAGO |  | SANTIAGO |  | se agregan comunas desde el 25-F | 33327_813_93_CENTRO_G
1065 | 701 | S/E LORD COCHRANE | 33328 | 813 | 93 | ENEL DISTRIBUCIÓN CHILE S.A. | 33328_813_93 | S/E LORD COCHRANE E11 | ALAMEDA | BA S/E LORD COCHRANE 12KV BP1 | SANTIAGO |  | S/E LORD COCHRANE E11 | ALAMEDA | BA S/E LORD COCHRANE 12KV BP1 | SANTIAGO |  | SANTIAGO |  | se agregan comunas desde el 25-F | 33328_813_93_ALAMEDA
1066 | 701 | S/E LORD COCHRANE | 33329 | 813 | 93 | ENEL DISTRIBUCIÓN CHILE S.A. | 33329_813_93 | S/E LORD COCHRANE E10 | CENTRO_F | BA S/E LORD COCHRANE 12KV BP1 | SANTIAGO |  | S/E LORD COCHRANE E10 | CENTRO_F | BA S/E LORD COCHRANE 12KV BP1 | SANTIAGO |  | SANTIAGO |  | se agregan comunas desde el 25-F | 33329_813_93_CENTRO_F
1067 | 701 | S/E LORD COCHRANE | 33330 | 813 | 93 | ENEL DISTRIBUCIÓN CHILE S.A. | 33330_813_93 | S/E LORD COCHRANE E9 | CENTRO_E | BA S/E LORD COCHRANE 12KV BP1 | SANTIAGO |  | S/E LORD COCHRANE E9 | CENTRO_E | BA S/E LORD COCHRANE 12KV BP1 | SANTIAGO |  | SANTIAGO |  | se agregan comunas desde el 25-F | 33330_813_93_CENTRO_E
1068 | 701 | S/E LORD COCHRANE | 33331 | 813 | 93 | ENEL DISTRIBUCIÓN CHILE S.A. | 33331_813_93 | S/E LORD COCHRANE E8 | CENTRO_D | BA S/E LORD COCHRANE 12KV BP1 | SANTIAGO |  | S/E LORD COCHRANE E8 | CENTRO_D | BA S/E LORD COCHRANE 12KV BP1 | SANTIAGO |  | SANTIAGO |  | se agregan comunas desde el 25-F | 33331_813_93_CENTRO_D
1069 | 701 | S/E LORD COCHRANE | 33333 | 813 | 93 | ENEL DISTRIBUCIÓN CHILE S.A. | 33333_813_93 | S/E LORD COCHRANE E7 | CENTRO_C | BA S/E LORD COCHRANE 12KV BP1 | SANTIAGO |  | S/E LORD COCHRANE E7 | CENTRO_C | BA S/E LORD COCHRANE 12KV BP1 | SANTIAGO |  | SANTIAGO |  | se agregan comunas desde el 25-F | 33333_813_93_CENTRO_C
1070 | 701 | S/E LORD COCHRANE | 33334 | 813 | 93 | ENEL DISTRIBUCIÓN CHILE S.A. | 33334_813_93 | S/E LORD COCHRANE E6 | CENTRO_B | BA S/E LORD COCHRANE 12KV BP1 | SANTIAGO |  | S/E LORD COCHRANE E6 | CENTRO_B | BA S/E LORD COCHRANE 12KV BP1 | SANTIAGO |  | SANTIAGO |  | se agregan comunas desde el 25-F | 33334_813_93_CENTRO_B
1071 | 701 | S/E LORD COCHRANE | 33335 | 813 | 93 | ENEL DISTRIBUCIÓN CHILE S.A. | 33335_813_93 | S/E LORD COCHRANE E5 | CENTRO_A | BA S/E LORD COCHRANE 12KV BP1 | SANTIAGO |  | S/E LORD COCHRANE E5 | CENTRO_A | BA S/E LORD COCHRANE 12KV BP1 | SANTIAGO |  | SANTIAGO |  | se agregan comunas desde el 25-F | 33335_813_93_CENTRO_A
1072 | 701 | S/E LORD COCHRANE | 33336 | 813 | 93 | ENEL DISTRIBUCIÓN CHILE S.A. | 33336_813_93 | S/E LORD COCHRANE E4 | CENTRO_J | BA S/E LORD COCHRANE 12KV BP1 | SANTIAGO |  | S/E LORD COCHRANE E4 | CENTRO_J | BA S/E LORD COCHRANE 12KV BP1 | SANTIAGO |  | SANTIAGO |  | se agregan comunas desde el 25-F | 33336_813_93_CENTRO_J
1073 | 701 | S/E LORD COCHRANE | 33337 | 813 | 93 | ENEL DISTRIBUCIÓN CHILE S.A. | 33337_813_93 | S/E LORD COCHRANE E3 | A_OVALLE | BA S/E LORD COCHRANE 12KV BP1 | SANTIAGO |  | S/E LORD COCHRANE E3 | A_OVALLE | BA S/E LORD COCHRANE 12KV BP1 | SANTIAGO |  | SANTIAGO |  | se agregan comunas desde el 25-F | 33337_813_93_A_OVALLE
1074 | 701 | S/E LORD COCHRANE | 33338 | 813 | 93 | ENEL DISTRIBUCIÓN CHILE S.A. | 33338_813_93 | S/E LORD COCHRANE E2 | CONDOR | BA S/E LORD COCHRANE 12KV BP1 | SANTIAGO |  | S/E LORD COCHRANE E2 | CONDOR | BA S/E LORD COCHRANE 12KV BP1 | SANTIAGO |  | SANTIAGO |  | se agregan comunas desde el 25-F | 33338_813_93_CONDOR
1075 | 701 | S/E LORD COCHRANE | 33339 | 813 | 93 | ENEL DISTRIBUCIÓN CHILE S.A. | 33339_813_93 | S/E LORD COCHRANE E1 | CENTRO_H | BA S/E LORD COCHRANE 12KV BP1 | SANTIAGO |  | S/E LORD COCHRANE E1 | CENTRO_H | BA S/E LORD COCHRANE 12KV BP1 | SANTIAGO |  | SANTIAGO |  | se agregan comunas desde el 25-F | 33339_813_93_CENTRO_H
1076 | 703 | S/E LOS DOMINICOS | 25573 | 827 | 93 | ENEL DISTRIBUCIÓN CHILE S.A. | 25573_827_93 | S/E LOS DOMINICOS C13 | OTONAL | BA S/E LOS DOMINICOS 12KV BP2 | LAS CONDES | [8 empty] | se agregan comunas desde el 25-F | 25573_827_93_OTONAL
1077 | 703 | S/E LOS DOMINICOS | 25574 | 827 | 93 | ENEL DISTRIBUCIÓN CHILE S.A. | 25574_827_93 | S/E LOS DOMINICOS C14 | HONDURAS | BA S/E LOS DOMINICOS 12KV BP2 | LAS CONDES |  | S/E LOS DOMINICOS C14 | OTOÑAL | BA S/E LOS DOMINICOS 12KV BP2 | LAS CONDES |  | LAS CONDES |  | se agregan comunas desde el 25-F | 25574_827_93_HONDURAS
1078 | 703 | S/E LOS DOMINICOS | 28354 | 828 | 93 | ENEL DISTRIBUCIÓN CHILE S.A. | 28354_828_93 | S/E LOS DOMINICOS E17 | MALBEC | BA S/E LOS DOMINICOS 12KV BP3 | LO BARNECHEA,LAS CONDES |  | S/E LOS DOMINICOS E17 | MALBEC | BA S/E LOS DOMINICOS 12KV BP3 | LAS CONDES, LO BARNECHEA |  | LAS CONDES, LO BARNECHEA |  | se agregan comunas desde el 25-F | 28354_828_93_MALBEC
1079 | 703 | S/E LOS DOMINICOS | 28355 | 828 | 93 | ENEL DISTRIBUCIÓN CHILE S.A. | 28355_828_93 | S/E LOS DOMINICOS E18 | LA_POSADA | BA S/E LOS DOMINICOS 12KV BP3 | LAS CONDES,LO BARNECHEA | [8 empty] | se agregan comunas desde el 25-F | 28355_828_93_LA_POSADA
1080 | 703 | S/E LOS DOMINICOS | 28356 | 828 | 93 | ENEL DISTRIBUCIÓN CHILE S.A. | 28356_828_93 | S/E LOS DOMINICOS E19 | EL_ARRAYAN | BA S/E LOS DOMINICOS 12KV BP3 | LAS CONDES,LO BARNECHEA |  | S/E LOS DOMINICOS E19 | EL ARRAYAN | BA S/E LOS DOMINICOS 12KV BP3 | LAS CONDES, LO BARNECHEA |  | LAS CONDES, LO BARNECHEA |  | se agregan comunas desde el 25-F | 28356_828_93_EL_ARRAYAN
1081 | 703 | S/E LOS DOMINICOS | 28357 | 828 | 93 | ENEL DISTRIBUCIÓN CHILE S.A. | 28357_828_93 | S/E LOS DOMINICOS E20 | ESTORIL | BA S/E LOS DOMINICOS 12KV BP3 | VITACURA,LAS CONDES | [8 empty] | se agregan comunas desde el 25-F | 28357_828_93_ESTORIL
1082 | 703 | S/E LOS DOMINICOS | 28358 | 828 | 93 | ENEL DISTRIBUCIÓN CHILE S.A. | 28358_828_93 | S/E LOS DOMINICOS E21 | LA_DEHESA | BA S/E LOS DOMINICOS 12KV BP3 | LO BARNECHEA,VITACURA,LAS CONDES |  | S/E LOS DOMINICOS E21 | LA DEHESA | BA S/E LOS DOMINICOS 12KV BP3 | LAS CONDES |  | LAS CONDES |  | se agregan comunas desde el 25-F | 28358_828_93_LA_DEHESA
1083 | 703 | S/E LOS DOMINICOS | 28359 | 828 | 93 | ENEL DISTRIBUCIÓN CHILE S.A. | 28359_828_93 | S/E LOS DOMINICOS E22 | LABBE | BA S/E LOS DOMINICOS 12KV BP3 | LAS CONDES,LO BARNECHEA | [8 empty] | se agregan comunas desde el 25-F | 28359_828_93_LABBE
1084 | 703 | S/E LOS DOMINICOS | 28360 | 828 | 93 | ENEL DISTRIBUCIÓN CHILE S.A. | 28360_828_93 | S/E LOS DOMINICOS E23 | LAS_FLORES | BA S/E LOS DOMINICOS 12KV BP3 | LAS CONDES,VITACURA | [8 empty] | se agregan comunas desde el 25-F | 28360_828_93_LAS_FLORES
1085 | 703 | S/E LOS DOMINICOS | 28361 | 828 | 93 | ENEL DISTRIBUCIÓN CHILE S.A. | 28361_828_93 | S/E LOS DOMINICOS E24 | LA_FUENTE | BA S/E LOS DOMINICOS 12KV BP3 | LAS CONDES | [8 empty] | se agregan comunas desde el 25-F | 28361_828_93_LA_FUENTE
1086 | 704 | S/E MACUL | 3844 | 833 | 93 | ENEL DISTRIBUCIÓN CHILE S.A. | 3844_833_93 | S/E MACUL E17 | DEPARTAMENT | BA S/E MACUL 12.5KV BP3 | LA FLORIDA |  | S/E MACUL E17 | DEPARTAMENT | BA S/E MACUL 12.5KV BP3 | LA FLORIDA |  | LA FLORIDA |  | se agregan comunas desde el 25-F | 3844_833_93_DEPARTAMENT
1087 | 704 | S/E MACUL | 3845 | 833 | 93 | ENEL DISTRIBUCIÓN CHILE S.A. | 3845_833_93 | S/E MACUL E18 | LOS_CEREZOS | BA S/E MACUL 12.5KV BP3 | PEÑALOLEN |  | S/E MACUL E18 | LOS_CEREZOS | BA S/E MACUL 12.5KV BP3 | PEÑALOLEN |  | PEÑALOLEN |  | se agregan comunas desde el 25-F | 3845_833_93_LOS_CEREZOS
1088 | 704 | S/E MACUL | 3846 | 833 | 93 | ENEL DISTRIBUCIÓN CHILE S.A. | 3846_833_93 | S/E MACUL E19 | SAN_LUIS | BA S/E MACUL 12.5KV BP3 | MACUL,PEÑALOLEN,LA FLORIDA |  | S/E MACUL E19 | SAN_LUIS | BA S/E MACUL 12.5KV BP3 | LA FLORIDA, MACUL, PEÑALOLEN |  | LA FLORIDA, MACUL, PEÑALOLEN |  | se agregan comunas desde el 25-F | 3846_833_93_SAN_LUIS
1089 | 704 | S/E MACUL | 3847 | 833 | 93 | ENEL DISTRIBUCIÓN CHILE S.A. | 3847_833_93 | S/E MACUL E20 | CODORNICES | BA S/E MACUL 12.5KV BP3 | LA FLORIDA,PEÑALOLEN,MACUL |  | S/E MACUL E20 | CODORNICES | BA S/E MACUL 12.5KV BP3 | LA FLORIDA, MACUL, PEÑALOLEN |  | LA FLORIDA, MACUL, PEÑALOLEN |  | se agregan comunas desde el 25-F | 3847_833_93_CODORNICES
1090 | 704 | S/E MACUL | 3848 | 833 | 93 | ENEL DISTRIBUCIÓN CHILE S.A. | 3848_833_93 | S/E MACUL E21 | ROA | BA S/E MACUL 12.5KV BP3 | PEÑALOLEN,LA FLORIDA |  | S/E MACUL E21 | ROA | BA S/E MACUL 12.5KV BP3 |  |  |  |  | se agregan comunas desde el 25-F | 3848_833_93_ROA
1091 | 704 | S/E MACUL | 3851 | 833 | 93 | ENEL DISTRIBUCIÓN CHILE S.A. | 3851_833_93 | S/E MACUL E24 | ALESSANDRI | BA S/E MACUL 12.5KV BP3 | SAN JOAQUIN,PEÑALOLEN,MACUL,LA FLORIDA |  | S/E MACUL E24 | ALESSANDRI | BA S/E MACUL 12.5KV BP3 | LA FLORIDA, MACUL, PEÑALOLEN, SAN JOAQUIN |  | LA FLORIDA, MACUL, PEÑALOLEN, SAN JOAQUIN |  | se agregan comunas desde el 25-F | 3851_833_93_ALESSANDRI
1092 | 704 | S/E MACUL | 3852 | 835 | 93 | ENEL DISTRIBUCIÓN CHILE S.A. | 3852_835_93 | S/E MACUL E25 | PUNITAQUI | BA S/E MACUL 12KV BP4 | LA FLORIDA | [8 empty] | se agregan comunas desde el 25-F | 3852_835_93_PUNITAQUI
1093 | 704 | S/E MACUL | 3853 | 835 | 93 | ENEL DISTRIBUCIÓN CHILE S.A. | 3853_835_93 | S/E MACUL E26 | TORNEROS | BA S/E MACUL 12KV BP4 | PEÑALOLEN,LA FLORIDA | [8 empty] | se agregan comunas desde el 25-F | 3853_835_93_TORNEROS
1094 | 704 | S/E MACUL | 3854 | 835 | 93 | ENEL DISTRIBUCIÓN CHILE S.A. | 3854_835_93 | S/E MACUL E27 | RAMON_CRUZ | BA S/E MACUL 12KV BP4 | PEÑALOLEN,LA FLORIDA | [8 empty] | se agregan comunas desde el 25-F | 3854_835_93_RAMON_CRUZ
1095 | 704 | S/E MACUL | 3855 | 835 | 93 | ENEL DISTRIBUCIÓN CHILE S.A. | 3855_835_93 | S/E MACUL E28 | LAS_TORRES | BA S/E MACUL 12KV BP4 | PEÑALOLEN | [8 empty] | se agregan comunas desde el 25-F | 3855_835_93_LAS_TORRES
1096 | 704 | S/E MACUL | 3856 | 835 | 93 | ENEL DISTRIBUCIÓN CHILE S.A. | 3856_835_93 | S/E MACUL E29 | TALLADORES | BA S/E MACUL 12KV BP4 | PEÑALOLEN,LA FLORIDA | [8 empty] | se agregan comunas desde el 25-F | 3856_835_93_TALLADORES
1097 | 704 | S/E MACUL | 3857 | 835 | 93 | ENEL DISTRIBUCIÓN CHILE S.A. | 3857_835_93 | S/E MACUL E30 | CHACARILLAS | BA S/E MACUL 12KV BP4 | PEÑALOLEN,MACUL | [8 empty] | se agregan comunas desde el 25-F | 3857_835_93_CHACARILLAS
1098 | 704 | S/E MACUL | 3858 | 835 | 93 | ENEL DISTRIBUCIÓN CHILE S.A. | 3858_835_93 | S/E MACUL E31 | A_VESPUCIO | BA S/E MACUL 12KV BP4 | PEÑALOLEN,LA FLORIDA | [8 empty] | se agregan comunas desde el 25-F | 3858_835_93_A_VESPUCIO
1099 | 704 | S/E MACUL | 3859 | 835 | 93 | ENEL DISTRIBUCIÓN CHILE S.A. | 3859_835_93 | S/E MACUL E32 | QUILIN | BA S/E MACUL 12KV BP4 | PEÑALOLEN,MACUL | [8 empty] | se agregan comunas desde el 25-F | 3859_835_93_QUILIN
1100 | 704 | S/E MACUL | 26702 | 3630 | 93 | ENEL DISTRIBUCIÓN CHILE S.A. | 26702_3630_93 | S/E MACUL C2 | PENAL_BUS1 | BA S/E MACUL 12KV BP1 | PEÑALOLEN | Se agregan alimentadores con solo clientes libres en distribución | [5 empty] | PEÑALOLEN | Se agregan alimentadores con solo clientes libres en distribución |  | 26702_3630_93_PENAL_BUS1
1101 | 704 | S/E MACUL | 26704 | 3630 | 93 | ENEL DISTRIBUCIÓN CHILE S.A. | 26704_3630_93 | S/E MACUL C4 | PENAL_BUS3 | BA S/E MACUL 12KV BP1 | PEÑALOLEN | [9 empty] | 26704_3630_93_PENAL_BUS3
1102 | 704 | S/E MACUL | 26708 | 3630 | 93 | ENEL DISTRIBUCIÓN CHILE S.A. | 26708_3630_93 | S/E MACUL C8 | PALENA | BA S/E MACUL 12KV BP1 | LA FLORIDA | [8 empty] | se agregan comunas desde el 25-F | 26708_3630_93_PALENA
1103 | 705 | S/E MAIPU | 3877 | 840 | 93 | ENEL DISTRIBUCIÓN CHILE S.A. | 3877_840_93 | S/E MAIPU E2 | INSA | BA S/E MAIPU 12KV BP1 | MAIPU | [8 empty] | se agregan comunas desde el 25-F | 3877_840_93_INSA
1104 | 705 | S/E MAIPU | 3878 | 840 | 93 | ENEL DISTRIBUCIÓN CHILE S.A. | 3878_840_93 | S/E MAIPU E3 | A_LLONA | BA S/E MAIPU 12KV BP1 | MAIPU,CERRILLOS | [8 empty] | se agregan comunas desde el 25-F | 3878_840_93_A_LLONA
1105 | 705 | S/E MAIPU | 3883 | 840 | 93 | ENEL DISTRIBUCIÓN CHILE S.A. | 3883_840_93 | S/E MAIPU E8 | LA_BLANCA | BA S/E MAIPU 12KV BP1 | CERRILLOS,MAIPU | [8 empty] | se agregan comunas desde el 25-F | 3883_840_93_LA_BLANCA
1106 | 705 | S/E MAIPU | 3879 | 841 | 93 | ENEL DISTRIBUCIÓN CHILE S.A. | 3879_841_93 | S/E MAIPU E4 | MIRADOR | BA S/E MAIPU 12KV BP2 | MAIPU | [8 empty] | se agregan comunas desde el 25-F | 3879_841_93_MIRADOR
1107 | 705 | S/E MAIPU | 3880 | 841 | 93 | ENEL DISTRIBUCIÓN CHILE S.A. | 3880_841_93 | S/E MAIPU E5 | CERRILLOS | BA S/E MAIPU 12KV BP2 | MAIPU,CERRILLOS | [8 empty] | se agregan comunas desde el 25-F | 3880_841_93_CERRILLOS
1108 | 705 | S/E MAIPU | 3881 | 841 | 93 | ENEL DISTRIBUCIÓN CHILE S.A. | 3881_841_93 | S/E MAIPU E6 | ERRAZURIZ | BA S/E MAIPU 12KV BP2 | MAIPU,CERRILLOS | [8 empty] | se agregan comunas desde el 25-F | 3881_841_93_ERRAZURIZ
1109 | 705 | S/E MAIPU | 31128 | 841 | 93 | ENEL DISTRIBUCIÓN CHILE S.A. | 31128_841_93 | S/E MAIPU C13 | V_HERMOSA | BA S/E MAIPU 12KV BP2 | MAIPU | [8 empty] | se agregan comunas desde el 25-F | 31128_841_93_V_HERMOSA
1110 | 705 | S/E MAIPU | 3884 | 844 | 93 | ENEL DISTRIBUCIÓN CHILE S.A. | 3884_844_93 | S/E MAIPU E9 | RINCONADA | BA S/E MAIPU 12KV BP3 | MAIPU,CERRILLOS | [8 empty] | se agregan comunas desde el 25-F | 3884_844_93_RINCONADA
1111 | 705 | S/E MAIPU | 3885 | 844 | 93 | ENEL DISTRIBUCIÓN CHILE S.A. | 3885_844_93 | S/E MAIPU E10 | PARCELAS | BA S/E MAIPU 12KV BP3 | MAIPU | [8 empty] | se agregan comunas desde el 25-F | 3885_844_93_PARCELAS
1112 | 705 | S/E MAIPU | 3887 | 844 | 93 | ENEL DISTRIBUCIÓN CHILE S.A. | 3887_844_93 | S/E MAIPU E12 | LONQUEN | BA S/E MAIPU 12KV BP3 | SAN BERNARDO,CERRILLOS,MAIPU | [8 empty] | se agregan comunas desde el 25-F | 3887_844_93_LONQUEN
1113 | 706 | S/E MALLOCO | 3902 | 846 | 85 | COMPAÑÍA GENERAL DE ELECTRICIDAD S.A. | 3902_846_85 | S/E MALLOCO E1 | PEÑAFLOR | BA S/E MALLOCO 12KV BP1 | PADRE HURTADO,PEÑAFLOR |  | S/E MALLOCO E1 | PENAFLOR | BA S/E MALLOCO 12KV BP1 | PADRE HURTADO, PEÑAFLOR |  | PADRE HURTADO,PEÑAFLOR, PADRE HURTADO, PEÑAFLOR |  |  | 3902_846_85_PEÑAFLOR
1114 | 706 | S/E MALLOCO | 3903 | 846 | 85 | COMPAÑÍA GENERAL DE ELECTRICIDAD S.A. | 3903_846_85 | S/E MALLOCO E152-2 | TALAGANTE | BA S/E MALLOCO 12KV BP1 | CALERA DE TANGO,TALAGANTE,PEÑAFLOR |  | S/E MALLOCO E152-2 | TALAGANTE | BA S/E MALLOCO 12KV BP1 | CALERA DE TANGO, PEÑAFLOR, TALAGANTE |  | CALERA DE TANGO,TALAGANTE,PEÑAFLOR, CALERA DE TANGO, PEÑAFLOR, TALAGANTE |  |  | 3903_846_85_TALAGANTE
1115 | 706 | S/E MALLOCO | 3906 | 846 | 85 | COMPAÑÍA GENERAL DE ELECTRICIDAD S.A. | 3906_846_85 | S/E MALLOCO E152-5 | MALLOCO | BA S/E MALLOCO 12KV BP1 | CALERA DE TANGO,TALAGANTE,PADRE HURTADO,PEÑAFLOR |  | S/E MALLOCO E152-5 | MALLOCO | BA S/E MALLOCO 12KV BP1 | CALERA DE TANGO, PEÑAFLOR, PADRE HURTADO |  | CALERA DE TANGO,TALAGANTE,PADRE HURTADO,PEÑAFLOR, CALERA DE TANGO, PEÑAFLOR, PADRE HURTADO |  |  | 3906_846_85_MALLOCO
1116 | 706 | S/E MALLOCO | 3904 | 847 | 85 | COMPAÑÍA GENERAL DE ELECTRICIDAD S.A. | 3904_847_85 | S/E MALLOCO E152-3 | LORETO | BA S/E MALLOCO 12KV BP2 | TALAGANTE,PEÑAFLOR |  | S/E MALLOCO E152-3 | LORETO | BA S/E MALLOCO 12KV BP2 | TALAGANTE, PEÑAFLOR, CALERA DE TANGO, PADRE HURTADO |  | TALAGANTE,PEÑAFLOR, TALAGANTE, PEÑAFLOR, CALERA DE TANGO, PADRE HURTADO |  |  | 3904_847_85_LORETO
1117 | 706 | S/E MALLOCO | 3905 | 847 | 85 | COMPAÑÍA GENERAL DE ELECTRICIDAD S.A. | 3905_847_85 | S/E MALLOCO E152-4 | MANUEL CASTILLO | BA S/E MALLOCO 12KV BP2 | CALERA DE TANGO,TALAGANTE,PEÑAFLOR |  | S/E MALLOCO E152-4 | MANUEL CASTILLO | BA S/E MALLOCO 12KV BP2 | PEÑAFLOR, TALAGANTE, CALERA DE TANGO |  | CERRILLOS,MAIPU,SAN BERNARDO,CALERA DE TANGO,CURACAVI,TALAGANTE,PADRE HURTADO,PEÑAFLOR, PEÑAFLOR, TALAGANTE, CALERA DE TANGO |  |  | 3905_847_85_MANUEL CASTILLO
1118 | 706 | S/E MALLOCO | 3907 | 848 | 85 | COMPAÑÍA GENERAL DE ELECTRICIDAD S.A. | 3907_848_85 | S/E MALLOCO D1 | CUESTA BARRIGA | BA S/E MALLOCO 23KV BP3 | CALERA DE TANGO,PADRE HURTADO,PEÑAFLOR |  | S/E MALLOCO D1 | CUESTA BARRIGA | BA S/E MALLOCO 23KV BP3 | PADRE HURTADO, PEÑAFLOR |  | CALERA DE TANGO,PADRE HURTADO,PEÑAFLOR, PADRE HURTADO, PEÑAFLOR |  |  | 3907_848_85_CUESTA BARRIGA
1119 | 706 | S/E MALLOCO | 3908 | 848 | 85 | COMPAÑÍA GENERAL DE ELECTRICIDAD S.A. | 3908_848_85 | S/E MALLOCO D2 | EL TREBOL | BA S/E MALLOCO 23KV BP3 | CALERA DE TANGO,PADRE HURTADO,PEÑAFLOR |  | S/E MALLOCO D2 | EL TREBOL | BA S/E MALLOCO 23KV BP3 |  |  | CALERA DE TANGO,PADRE HURTADO,PEÑAFLOR |  |  | 3908_848_85_EL TREBOL
1120 | 706 | S/E MALLOCO | 3909 | 848 | 85 | COMPAÑÍA GENERAL DE ELECTRICIDAD S.A. | 3909_848_85 | S/E MALLOCO D3 | EMOS MALLOCO | BA S/E MALLOCO 23KV BP3 | PADRE HURTADO,PEÑAFLOR |  | S/E MALLOCO D3 | EMOS MALLOCO | BA S/E MALLOCO 23KV BP3 | PEÑAFLOR |  | PADRE HURTADO,PEÑAFLOR, PEÑAFLOR |  |  | 3909_848_85_EMOS MALLOCO
1121 | 706 | S/E MALLOCO | 3910 | 848 | 85 | COMPAÑÍA GENERAL DE ELECTRICIDAD S.A. | 3910_848_85 | S/E MALLOCO D4 | AUTOPISTA DEL SOL | BA S/E MALLOCO 23KV BP3 | TALAGANTE,EL MONTE,ISLA DE MAIPO,PEÑAFLOR |  | S/E MALLOCO D4 | AUTOPISTA DEL SOL | BA S/E MALLOCO 23KV BP3 |  |  | TALAGANTE,EL MONTE,ISLA DE MAIPO,PEÑAFLOR |  |  | 3910_848_85_AUTOPISTA DEL SOL
1122 | 708 | S/E OCHAGAVIA | 3927 | 855 | 93 | ENEL DISTRIBUCIÓN CHILE S.A. | 3927_855_93 | S/E OCHAGAVIA E3 | GRAN_AVENIDA | BA S/E OCHAGAVIA 12KV BP1 | PEDRO AGUIRRE CERDA,SAN MIGUEL | [8 empty] | se agregan comunas desde el 25-F | 3927_855_93_GRAN_AVENIDA
1123 | 708 | S/E OCHAGAVIA | 3926 | 856 | 93 | ENEL DISTRIBUCIÓN CHILE S.A. | 3926_856_93 | S/E OCHAGAVIA E3 | ALAMOSEMERG | BA S/E OCHAGAVIA 12KV BP2 | SANTIAGO | [8 empty] | se agregan comunas desde el 25-F | 3926_856_93_ALAMOSEMERG
1124 | 708 | S/E OCHAGAVIA | 3926 | 856 | 93 | ENEL DISTRIBUCIÓN CHILE S.A. | 3926_856_93 | S/E OCHAGAVIA E2 | MADECO_1 | BA S/E OCHAGAVIA 12KV BP2 | PEDRO AGUIRRE CERDA,SAN MIGUEL | [8 empty] | se agregan comunas desde el 25-F | 3926_856_93_MADECO_1
1125 | 708 | S/E OCHAGAVIA | 3928 | 856 | 93 | ENEL DISTRIBUCIÓN CHILE S.A. | 3928_856_93 | S/E OCHAGAVIA E4 | YARUR | BA S/E OCHAGAVIA 12KV BP2 | SAN MIGUEL,ÑUÑOA,PEDRO AGUIRRE CERDA,SANTIAGO | [8 empty] | se agregan comunas desde el 25-F | 3928_856_93_YARUR
1126 | 708 | S/E OCHAGAVIA | 3929 | 856 | 93 | ENEL DISTRIBUCIÓN CHILE S.A. | 3929_856_93 | S/E OCHAGAVIA E5 | LA_FERIA | BA S/E OCHAGAVIA 12KV BP2 | PEDRO AGUIRRE CERDA | [8 empty] | se agregan comunas desde el 25-F | 3929_856_93_LA_FERIA
1127 | 708 | S/E OCHAGAVIA | 3930 | 856 | 93 | ENEL DISTRIBUCIÓN CHILE S.A. | 3930_856_93 | S/E OCHAGAVIA E6 | MADECO_2 | BA S/E OCHAGAVIA 12KV BP2 | PEDRO AGUIRRE CERDA,SAN MIGUEL | [8 empty] | se agregan comunas desde el 25-F | 3930_856_93_MADECO_2
1128 | 708 | S/E OCHAGAVIA | 3931 | 856 | 93 | ENEL DISTRIBUCIÓN CHILE S.A. | 3931_856_93 | S/E OCHAGAVIA E7 | P_A_CERDA | BA S/E OCHAGAVIA 12KV BP2 | PEDRO AGUIRRE CERDA,ESTACION CENTRAL,SANTIAGO | [8 empty] | se agregan comunas desde el 25-F | 3931_856_93_P_A_CERDA
1129 | 708 | S/E OCHAGAVIA | 3932 | 856 | 93 | ENEL DISTRIBUCIÓN CHILE S.A. | 3932_856_93 | S/E OCHAGAVIA E8 | C_CARO | BA S/E OCHAGAVIA 12KV BP2 | SANTIAGO,PEDRO AGUIRRE CERDA, LO ESPEJO | [8 empty] | se agregan comunas desde el 25-F | 3932_856_93_C_CARO
1130 | 709 | S/E PAJARITOS | 3949 | 861 | 93 | ENEL DISTRIBUCIÓN CHILE S.A. | 3949_861_93 | S/E PAJARITOS E1 | OHIGGINS | BA S/E PAJARITOS 12KV BP1 | MAIPU |  | S/E PAJARITOS E1 | OHIGGINS | BA S/E PAJARITOS 12KV BP1 | MAIPU |  | MAIPU |  | se agregan comunas desde el 25-F | 3949_861_93_OHIGGINS
1131 | 709 | S/E PAJARITOS | 3950 | 861 | 93 | ENEL DISTRIBUCIÓN CHILE S.A. | 3950_861_93 | S/E PAJARITOS E2 | BUERAS | BA S/E PAJARITOS 12KV BP1 | MAIPU |  | S/E PAJARITOS E2 | BUERAS | BA S/E PAJARITOS 12KV BP1 | MAIPU |  | MAIPU |  | se agregan comunas desde el 25-F | 3950_861_93_BUERAS
1132 | 709 | S/E PAJARITOS | 3951 | 861 | 93 | ENEL DISTRIBUCIÓN CHILE S.A. | 3951_861_93 | S/E PAJARITOS E3 | RODRIGUEZ | BA S/E PAJARITOS 12KV BP1 | MAIPU |  | S/E PAJARITOS E3 | RODRIGUEZ | BA S/E PAJARITOS 12KV BP1 | MAIPU |  | MAIPU |  | se agregan comunas desde el 25-F | 3951_861_93_RODRIGUEZ
1133 | 709 | S/E PAJARITOS | 3952 | 861 | 93 | ENEL DISTRIBUCIÓN CHILE S.A. | 3952_861_93 | S/E PAJARITOS E4 | ALASKA | BA S/E PAJARITOS 12KV BP1 | MAIPU |  | S/E PAJARITOS E4 | ALASKA | BA S/E PAJARITOS 12KV BP1 | MAIPU |  | MAIPU |  | se agregan comunas desde el 25-F | 3952_861_93_ALASKA
1134 | 709 | S/E PAJARITOS | 3953 | 861 | 93 | ENEL DISTRIBUCIÓN CHILE S.A. | 3953_861_93 | S/E PAJARITOS E5 | EL_DESCANSO | BA S/E PAJARITOS 12KV BP1 | MAIPU |  | S/E PAJARITOS E5 | EL_DESCANSO | BA S/E PAJARITOS 12KV BP1 | MAIPU |  | MAIPU |  | se agregan comunas desde el 25-F | 3953_861_93_EL_DESCANSO
1135 | 709 | S/E PAJARITOS | 3954 | 861 | 93 | ENEL DISTRIBUCIÓN CHILE S.A. | 3954_861_93 | S/E PAJARITOS E6 | TRAVESIA | BA S/E PAJARITOS 12KV BP1 | MAIPU,PUDAHUEL |  | S/E PAJARITOS E6 | TRAVESIA | BA S/E PAJARITOS 12KV BP1 |  |  |  |  | se agregan comunas desde el 25-F | 3954_861_93_TRAVESIA
1136 | 709 | S/E PAJARITOS | 3955 | 861 | 93 | ENEL DISTRIBUCIÓN CHILE S.A. | 3955_861_93 | S/E PAJARITOS E7 | SINFONIA | BA S/E PAJARITOS 12KV BP1 | MAIPU |  | S/E PAJARITOS E7 | SINFONIA | BA S/E PAJARITOS 12KV BP1 | MAIPU |  | MAIPU |  | se agregan comunas desde el 25-F | 3955_861_93_SINFONIA
1137 | 709 | S/E PAJARITOS | 3956 | 861 | 93 | ENEL DISTRIBUCIÓN CHILE S.A. | 3956_861_93 | S/E PAJARITOS E8 | BRAUN | BA S/E PAJARITOS 12KV BP1 | MAIPU |  | S/E PAJARITOS E8 | BRAUN | BA S/E PAJARITOS 12KV BP1 | MAIPU |  | MAIPU |  | se agregan comunas desde el 25-F | 3956_861_93_BRAUN
1138 | 709 | S/E PAJARITOS | 3957 | 862 | 93 | ENEL DISTRIBUCIÓN CHILE S.A. | 3957_862_93 | S/E PAJARITOS E9 | DE_GAULLE | BA S/E PAJARITOS 12KV BP2 | MAIPU,PUDAHUEL | [8 empty] | se agregan comunas desde el 25-F | 3957_862_93_DE_GAULLE
1139 | 709 | S/E PAJARITOS | 3958 | 862 | 93 | ENEL DISTRIBUCIÓN CHILE S.A. | 3958_862_93 | S/E PAJARITOS E10 | CASAVIEJA | BA S/E PAJARITOS 12KV BP2 | ESTACION CENTRAL,MAIPU |  | S/E PAJARITOS E10 | CASAVIEJA | BA S/E PAJARITOS 12KV BP2 | ESTACION CENTRAL, MAIPU |  | ESTACION CENTRAL, MAIPU |  | se agregan comunas desde el 25-F | 3958_862_93_CASAVIEJA
1140 | 709 | S/E PAJARITOS | 3959 | 862 | 93 | ENEL DISTRIBUCIÓN CHILE S.A. | 3959_862_93 | S/E PAJARITOS E11 | OLIMPO | BA S/E PAJARITOS 12KV BP2 | MAIPU |  | S/E PAJARITOS E11 | OLIMPO | BA S/E PAJARITOS 12KV BP2 | MAIPU |  | MAIPU |  | se agregan comunas desde el 25-F | 3959_862_93_OLIMPO
1141 | 709 | S/E PAJARITOS | 3960 | 862 | 93 | ENEL DISTRIBUCIÓN CHILE S.A. | 3960_862_93 | S/E PAJARITOS E12 | TRANSVERSAL | BA S/E PAJARITOS 12KV BP2 | MAIPU |  | S/E PAJARITOS E12 | TRANSVERSAL | BA S/E PAJARITOS 12KV BP2 | MAIPU |  | MAIPU |  | se agregan comunas desde el 25-F | 3960_862_93_TRANSVERSAL
1142 | 709 | S/E PAJARITOS | 3961 | 862 | 93 | ENEL DISTRIBUCIÓN CHILE S.A. | 3961_862_93 | S/E PAJARITOS E13 | FERROCARRIL | BA S/E PAJARITOS 12KV BP2 | CERRILLOS,MAIPU |  | S/E PAJARITOS E13 | FERROCARRIL | BA S/E PAJARITOS 12KV BP2 |  |  |  |  | se agregan comunas desde el 25-F | 3961_862_93_FERROCARRIL
1143 | 709 | S/E PAJARITOS | 3963 | 862 | 93 | ENEL DISTRIBUCIÓN CHILE S.A. | 3963_862_93 | S/E PAJARITOS E15 | GUANAHANI | BA S/E PAJARITOS 12KV BP2 | MAIPU,CERRILLOS |  | S/E PAJARITOS E15 | GUANAHANI | BA S/E PAJARITOS 12KV BP2 | CERRILLOS, MAIPU |  | CERRILLOS, MAIPU |  | se agregan comunas desde el 25-F | 3963_862_93_GUANAHANI
1144 | 709 | S/E PAJARITOS | 3964 | 862 | 93 | ENEL DISTRIBUCIÓN CHILE S.A. | 3964_862_93 | S/E PAJARITOS E16 | SENDERO | BA S/E PAJARITOS 12KV BP2 | PUDAHUEL,MAIPU |  | S/E PAJARITOS E16 | SENDERO | BA S/E PAJARITOS 12KV BP2 | MAIPU, PUDAHUEL |  | MAIPU, PUDAHUEL |  | se agregan comunas desde el 25-F | 3964_862_93_SENDERO
1145 | 710 | S/E PANAMERICANA | 33231 | 870 | 85 | COMPAÑÍA GENERAL DE ELECTRICIDAD S.A. | 33231_870_85 | S/E PANAMERICANA E4 | SANTA ANA | BA S/E PANAMERICANA 12KV BP1 | SAN BERNARDO,CALERA DE TANGO,PADRE HURTADO | [6 empty] | CERRILLOS,MAIPU,PUDAHUEL,SAN BERNARDO,CALERA DE TANGO,PADRE HURTADO |  |  | 33231_870_85_SANTA ANA
1146 | 710 | S/E PANAMERICANA | 33232 | 870 | 85 | COMPAÑÍA GENERAL DE ELECTRICIDAD S.A. | 33232_870_85 | S/E PANAMERICANA E3 | SANTA MARGARITA | BA S/E PANAMERICANA 12KV BP1 | SAN BERNARDO | [6 empty] | LO ESPEJO,SAN BERNARDO |  |  | 33232_870_85_SANTA MARGARITA
1147 | 710 | S/E PANAMERICANA | 33233 | 870 | 85 | COMPAÑÍA GENERAL DE ELECTRICIDAD S.A. | 33233_870_85 | S/E PANAMERICANA E2 | LA DIVISA | BA S/E PANAMERICANA 12KV BP1 | SAN BERNARDO | [6 empty] | LO ESPEJO,SAN BERNARDO |  |  | 33233_870_85_LA DIVISA
1148 | 710 | S/E PANAMERICANA | 33234 | 870 | 85 | COMPAÑÍA GENERAL DE ELECTRICIDAD S.A. | 33234_870_85 | S/E PANAMERICANA E1 | GENERAL VELASQUEZ | BA S/E PANAMERICANA 12KV BP1 | SAN BERNARDO | [6 empty] | LO ESPEJO,SAN BERNARDO |  | CORREGIDA LISTA COMUNAS 25-5 POR ANEXO 2 | 33234_870_85_GENERAL VELASQUEZ
1149 | 710 | S/E PANAMERICANA | 33225 | 871 | 93 | ENEL DISTRIBUCIÓN CHILE S.A. | 33225_871_93 | S/E PANAMERICANA E8 | FRONTERA | BA S/E PANAMERICANA 12KV BP2 | CERRILLOS | [8 empty] | se agregan comunas desde el 25-F | 33225_871_93_FRONTERA
1150 | 710 | S/E PANAMERICANA | 33226 | 871 | 85 | COMPAÑÍA GENERAL DE ELECTRICIDAD S.A. | 33226_871_85 | S/E PANAMERICANA E7 | COVARRUBIAS | BA S/E PANAMERICANA 12KV BP2 | EL BOSQUE,SAN BERNARDO | [6 empty] | CERRILLOS,EL BOSQUE,LA CISTERNA,LO ESPEJO,SAN BERNARDO |  |  | 33226_871_85_COVARRUBIAS | LA CISTERNA
1151 | 710 | S/E PANAMERICANA | 33227 | 871 | 85 | COMPAÑÍA GENERAL DE ELECTRICIDAD S.A. | 33227_871_85 | S/E PANAMERICANA E6 | AVIACION | BA S/E PANAMERICANA 12KV BP2 | SAN BERNARDO, EL BOSQUE | [6 empty] | EL BOSQUE,LA CISTERNA,LO ESPEJO,SAN BERNARDO |  | CORREGIDA LISTA COMUNAS 25-5 POR ANEXO 2 | 33227_871_85_AVIACION
1152 | 710 | S/E PANAMERICANA | 33228 | 871 | 85 | COMPAÑÍA GENERAL DE ELECTRICIDAD S.A. | 33228_871_85 | S/E PANAMERICANA E5 | MADEALUM | BA S/E PANAMERICANA 12KV BP2 | SAN BERNARDO | [6 empty] | LO ESPEJO,SAN BERNARDO |  |  | 33228_871_85_MADEALUM
1153 | 711 | S/E POLPAICO (STM) | 33609 | 1241 | 93 | ENEL DISTRIBUCIÓN CHILE S.A. | 33609_1241_93 | S/E POLPAICO D1 | POLPAICO | BA S/E POLPAICO 23KV BP1 | TILTIL,LAMPA,COLINA | [8 empty] | se agregan comunas desde el 25-F | 33609_1241_93_POLPAICO
1154 | 712 | S/E PUDAHUEL | 33392 | 875 | 93 | ENEL DISTRIBUCIÓN CHILE S.A. | 33392_875_93 | S/E PUDAHUEL E1 | AERODROMO | BA S/E PUDAHUEL 12KV BP1 | CERRO NAVIA,RENCA | [8 empty] | se agregan comunas desde el 25-F | 33392_875_93_AERODROMO
1155 | 712 | S/E PUDAHUEL | 33393 | 875 | 93 | ENEL DISTRIBUCIÓN CHILE S.A. | 33393_875_93 | S/E PUDAHUEL E2 | CERRO_NAVIA | BA S/E PUDAHUEL 12KV BP1 | CERRO NAVIA |  | S/E PUDAHUEL E2 | CERRO NAVIA | BA S/E PUDAHUEL 12KV BP1 | CERRO NAVIA, QUINTA NORMAL, PUDAHUEL |  | CERRO NAVIA, QUINTA NORMAL, PUDAHUEL |  | se agregan comunas desde el 25-F | 33393_875_93_CERRO_NAVIA
1156 | 712 | S/E PUDAHUEL | 33394 | 875 | 93 | ENEL DISTRIBUCIÓN CHILE S.A. | 33394_875_93 | S/E PUDAHUEL E4 | COSTANERA | BA S/E PUDAHUEL 12KV BP1 | CERRO NAVIA,RENCA | [8 empty] | se agregan comunas desde el 25-F | 33394_875_93_COSTANERA
1157 | 712 | S/E PUDAHUEL | 33389 | 876 | 93 | ENEL DISTRIBUCIÓN CHILE S.A. | 33389_876_93 | S/E PUDAHUEL E6 | CHACON | BA S/E PUDAHUEL 12KV BP2 | PUDAHUEL,CERRO NAVIA |  | S/E PUDAHUEL E6 | CHACON | BA S/E PUDAHUEL 12KV BP2 | PUDAHUEL, CERRO NAVIA, QUINTA NORMAL |  | PUDAHUEL, CERRO NAVIA, QUINTA NORMAL |  | se agregan comunas desde el 25-F | 33389_876_93_CHACON
1158 | 712 | S/E PUDAHUEL | 33390 | 876 | 93 | ENEL DISTRIBUCIÓN CHILE S.A. | 33390_876_93 | S/E PUDAHUEL E3 | PUDAHUEL | BA S/E PUDAHUEL 12KV BP2 | RENCA,PUDAHUEL,CERRO NAVIA |  | S/E PUDAHUEL E3 | PUDAHUEL | BA S/E PUDAHUEL 12KV BP2 | RENCA, PUDAHUEL, CERRO NAVIA |  | RENCA, PUDAHUEL, CERRO NAVIA |  | se agregan comunas desde el 25-F | 33390_876_93_PUDAHUEL
1159 | 712 | S/E PUDAHUEL | 33391 | 876 | 93 | ENEL DISTRIBUCIÓN CHILE S.A. | 33391_876_93 | S/E PUDAHUEL E5 | NEPTUNO | BA S/E PUDAHUEL 12KV BP2 | RENCA,CERRO NAVIA,QUINTA NORMAL |  | S/E PUDAHUEL E5 | NEPTUNO | BA S/E PUDAHUEL 12KV BP2 | RENCA, QUINTA NORMAL, CERRO NAVIA |  | RENCA, QUINTA NORMAL, CERRO NAVIA |  | se agregan comunas desde el 25-F | 33391_876_93_NEPTUNO
1160 | 712 | S/E PUDAHUEL | 28267 | 3218 | 93 | ENEL DISTRIBUCIÓN CHILE S.A. | 28267_3218_93 | S/E PUDAHUEL C25 | RENCA_BUS1 | BA S/E PUDAHUEL 12KV BP4 | RENCA |  | S/E PUDAHUEL C25 | RENCA BUS 1 | BA S/E PUDAHUEL 12KV BP4 | RENCA |  | RENCA |  | se agregan comunas desde el 25-F | 28267_3218_93_RENCA_BUS1
1161 | 713 | S/E QUILICURA | 4024 | 880 | 93 | ENEL DISTRIBUCIÓN CHILE S.A. | 4024_880_93 | S/E QUILICURA D1 | CCU | BA S/E QUILICURA 23KV BP1 | QUILICURA | Se agregan alimentadores con solo clientes libres en distribución | S/E QUILICURA D1 | QUILICURA LOS MAITENES | BA S/E QUILICURA 23KV BP1 | QUILICURA |  | QUILICURA, QUILICURA | Se agregan alimentadores con solo clientes libres en distribución |  | 4024_880_93_CCU
1162 | 713 | S/E QUILICURA | 4025 | 880 | 93 | ENEL DISTRIBUCIÓN CHILE S.A. | 4025_880_93 | S/E QUILICURA D2 | LOS_MAITENES | BA S/E QUILICURA 23KV BP1 | QUILICURA | [8 empty] | se agregan comunas desde el 25-F | 4025_880_93_LOS_MAITENES
1163 | 713 | S/E QUILICURA | 4026 | 880 | 93 | ENEL DISTRIBUCIÓN CHILE S.A. | 4026_880_93 | S/E QUILICURA D3 | CEMENTOS_BSA | BA S/E QUILICURA 23KV BP1 | QUILICURA | Se agregan alimentadores con solo clientes libres en distribución | [5 empty] | QUILICURA | Se agregan alimentadores con solo clientes libres en distribución |  | 4026_880_93_CEMENTOS_BSA
1164 | 713 | S/E QUILICURA | 4032 | 882 | 93 | ENEL DISTRIBUCIÓN CHILE S.A. | 4032_882_93 | S/E QUILICURA E9 | EL_CARMEN | BA S/E QUILICURA 12KV BP2 | CONCHALI,HUECHURABA |  | S/E QUILICURA E9 | EL CARMEN | BA S/E QUILICURA 12KV BP2 | CONCHALI, HUECHURABA |  | CONCHALI, HUECHURABA |  | se agregan comunas desde el 25-F | 4032_882_93_EL_CARMEN
1165 | 713 | S/E QUILICURA | 4033 | 882 | 93 | ENEL DISTRIBUCIÓN CHILE S.A. | 4033_882_93 | S/E QUILICURA E10 | HUECHURABA | BA S/E QUILICURA 12KV BP2 | CONCHALI,QUILICURA,HUECHURABA |  | S/E QUILICURA E10 | HUECHURABA | BA S/E QUILICURA 12KV BP2 | CONCHALI, HUECHURABA, QUILICURA |  | CONCHALI, HUECHURABA, QUILICURA |  | se agregan comunas desde el 25-F | 4033_882_93_HUECHURABA
1166 | 713 | S/E QUILICURA | 4034 | 882 | 93 | ENEL DISTRIBUCIÓN CHILE S.A. | 4034_882_93 | S/E QUILICURA E11 | QUILICURA | BA S/E QUILICURA 12KV BP2 | QUILICURA |  | S/E QUILICURA E11 | QUILICURA | BA S/E QUILICURA 12KV BP2 | CONCHALI, QUILICURA |  | CONCHALI, QUILICURA |  | se agregan comunas desde el 25-F | 4034_882_93_QUILICURA
1167 | 713 | S/E QUILICURA | 4040 | 883 | 93 | ENEL DISTRIBUCIÓN CHILE S.A. | 4040_883_93 | S/E QUILICURA C17 | PALMILLA | BA S/E QUILICURA 12KV BP3 | QUILICURA,RENCA |  | S/E QUILICURA C17 | PALMILLA | BA S/E QUILICURA 12KV BP3 | QUILICURA |  | QUILICURA |  | se agregan comunas desde el 25-F | 4040_883_93_PALMILLA
1168 | 713 | S/E QUILICURA | 33629 | 883 | 93 | ENEL DISTRIBUCIÓN CHILE S.A. | 33629_883_93 | S/E QUILICURA C18 | FORESTAL | BA S/E QUILICURA 12KV BP3 | CONCHALI |  | S/E QUILICURA C18 | FORESTAL | BA S/E QUILICURA 12KV BP3 | CONCHALI |  | CONCHALI |  | se agregan comunas desde el 25-F | 33629_883_93_FORESTAL
1169 | 713 | S/E QUILICURA | 33630 | 883 | 93 | ENEL DISTRIBUCIÓN CHILE S.A. | 33630_883_93 | S/E QUILICURA C19 | A_GUZMAN | BA S/E QUILICURA 12KV BP3 | QUILICURA |  | S/E QUILICURA C19 | ALCALDE GUZMAN | BA S/E QUILICURA 12KV BP3 | QUILICURA, RENCA, CONCHALI |  | QUILICURA, RENCA, CONCHALI |  | se agregan comunas desde el 25-F | 33630_883_93_A_GUZMAN
1170 | 713 | S/E QUILICURA | 33631 | 883 | 93 | ENEL DISTRIBUCIÓN CHILE S.A. | 33631_883_93 | S/E QUILICURA C20 | CENTRAL | BA S/E QUILICURA 12KV BP3 | QUILICURA |  | S/E QUILICURA C20 | QUILICURA CENTRAL | BA S/E QUILICURA 12KV BP3 | QUILICURA |  | QUILICURA |  | se agregan comunas desde el 25-F | 33631_883_93_CENTRAL
1171 | 713 | S/E QUILICURA | 31597 | 884 | 93 | ENEL DISTRIBUCIÓN CHILE S.A. | 31597_884_93 | S/E QUILICURA C25 | PERALILLO | BA S/E QUILICURA 12KV BP4 | CONCHALI,QUILICURA |  | S/E QUILICURA C25 | QUILICURA PERALILLO | BA S/E QUILICURA 12KV BP4 | CONCHALI, QUILICURA |  | CONCHALI, QUILICURA |  | se agregan comunas desde el 25-F | 31597_884_93_PERALILLO
1172 | 713 | S/E QUILICURA | 31598 | 884 | 93 | ENEL DISTRIBUCIÓN CHILE S.A. | 31598_884_93 | S/E QUILICURA C27 | GRANADA | BA S/E QUILICURA 12KV BP4 | QUILICURA,CONCHALI |  | S/E QUILICURA C27 | GRANADA | BA S/E QUILICURA 12KV BP4 | CONCHALI, QUILICURA |  | CONCHALI, QUILICURA |  | se agregan comunas desde el 25-F | 31598_884_93_GRANADA
1173 | 713 | S/E QUILICURA | 31599 | 884 | 93 | ENEL DISTRIBUCIÓN CHILE S.A. | 31599_884_93 | S/E QUILICURA C29 | LAS_ESTERAS | BA S/E QUILICURA 12KV BP4 | QUILICURA |  | S/E QUILICURA C29 | LAS ESTERAS | BA S/E QUILICURA 12KV BP4 | QUILICURA |  | QUILICURA |  | se agregan comunas desde el 25-F | 31599_884_93_LAS_ESTERAS
1174 | 713 | S/E QUILICURA | 31600 | 884 | 93 | ENEL DISTRIBUCIÓN CHILE S.A. | 31600_884_93 | S/E QUILICURA C30 | EL_CORTIJO | BA S/E QUILICURA 12KV BP4 | HUECHURABA,QUILICURA,CONCHALI |  | S/E QUILICURA C30 | CORTIJO | BA S/E QUILICURA 12KV BP4 | HUECHURABA, QUILICURA, CONCHALI |  | HUECHURABA, QUILICURA, CONCHALI |  | se agregan comunas desde el 25-F | 31600_884_93_EL_CORTIJO
1175 | 714 | S/E RECOLETA | 4066 | 891 | 93 | ENEL DISTRIBUCIÓN CHILE S.A. | 4066_891_93 | S/E RECOLETA E9 | CONCHALI | BA S/E RECOLETA 12KV BP2 | HUECHURABA | [8 empty] | se agregan comunas desde el 25-F | 4066_891_93_CONCHALI
1176 | 714 | S/E RECOLETA | 4067 | 891 | 93 | ENEL DISTRIBUCIÓN CHILE S.A. | 4067_891_93 | S/E RECOLETA E10 | EMPRESARIAL | BA S/E RECOLETA 12KV BP2 | HUECHURABA | [8 empty] | se agregan comunas desde el 25-F | 4067_891_93_EMPRESARIAL
1177 | 714 | S/E RECOLETA | 15388 | 893 | 93 | ENEL DISTRIBUCIÓN CHILE S.A. | 15388_893_93 | S/E RECOLETA E25 | PINCOYA | BA S/E RECOLETA 12KV BP4 | HUECHURABA | [8 empty] | se agregan comunas desde el 25-F | 15388_893_93_PINCOYA
1178 | 714 | S/E RECOLETA | 33314 | 893 | 93 | ENEL DISTRIBUCIÓN CHILE S.A. | 33314_893_93 | S/E RECOLETA E26 | PRINCIPAL | BA S/E RECOLETA 12KV BP4 | HUECHURABA,RECOLETA,CONCHALI | [8 empty] | se agregan comunas desde el 25-F | 33314_893_93_PRINCIPAL
1179 | 714 | S/E RECOLETA | 33315 | 893 | 93 | ENEL DISTRIBUCIÓN CHILE S.A. | 33315_893_93 | S/E RECOLETA E27 | P_FONTOVA | BA S/E RECOLETA 12KV BP4 | RECOLETA,HUECHURABA | [8 empty] | se agregan comunas desde el 25-F | 33315_893_93_P_FONTOVA
1180 | 714 | S/E RECOLETA | 33316 | 893 | 93 | ENEL DISTRIBUCIÓN CHILE S.A. | 33316_893_93 | S/E RECOLETA E28 | RECOLETA | BA S/E RECOLETA 12KV BP4 | HUECHURABA,RECOLETA | [8 empty] | se agregan comunas desde el 25-F | 33316_893_93_RECOLETA
1181 | 714 | S/E RECOLETA | 33317 | 893 | 93 | ENEL DISTRIBUCIÓN CHILE S.A. | 33317_893_93 | S/E RECOLETA E29 | CARDENALES | BA S/E RECOLETA 12KV BP4 | RECOLETA,HUECHURABA | [8 empty] | se agregan comunas desde el 25-F | 33317_893_93_CARDENALES
1182 | 714 | S/E RECOLETA | 33320 | 893 | 93 | ENEL DISTRIBUCIÓN CHILE S.A. | 33320_893_93 | S/E RECOLETA E31 | L_CANTERAS | BA S/E RECOLETA 12KV BP4 | HUECHURABA | [8 empty] | se agregan comunas desde el 25-F | 33320_893_93_L_CANTERAS
1183 | 714 | S/E RECOLETA | 33321 | 893 | 93 | ENEL DISTRIBUCIÓN CHILE S.A. | 33321_893_93 | S/E RECOLETA E32 | NAHUELBUTA | BA S/E RECOLETA 12KV BP4 | RECOLETA,CONCHALI | [8 empty] | se agregan comunas desde el 25-F | 33321_893_93_NAHUELBUTA
1184 | 714 | S/E RECOLETA | 15380 | 3898 | 93 | ENEL DISTRIBUCIÓN CHILE S.A. | 15380_3898_93 | S/E RECOLETA E17 | ZAPADORES | BA S/E RECOLETA 12KV BP3 | RECOLETA | [8 empty] | se agregan comunas desde el 25-F | 15380_3898_93_ZAPADORES
1185 | 714 | S/E RECOLETA | 15381 | 3898 | 93 | ENEL DISTRIBUCIÓN CHILE S.A. | 15381_3898_93 | S/E RECOLETA E18 | J_CRISTOBAL | BA S/E RECOLETA 12KV BP3 | CONCHALI,RECOLETA | [8 empty] | se agregan comunas desde el 25-F | 15381_3898_93_J_CRISTOBAL
1186 | 714 | S/E RECOLETA | 15382 | 3898 | 93 | ENEL DISTRIBUCIÓN CHILE S.A. | 15382_3898_93 | S/E RECOLETA E19 | AGUIRRELUCO | BA S/E RECOLETA 12KV BP3 | HUECHURABA | [8 empty] | se agregan comunas desde el 25-F | 15382_3898_93_AGUIRRELUCO
1187 | 714 | S/E RECOLETA | 15383 | 3898 | 93 | ENEL DISTRIBUCIÓN CHILE S.A. | 15383_3898_93 | S/E RECOLETA E20 | SANTA_CLARA | BA S/E RECOLETA 12KV BP3 | HUECHURABA | [8 empty] | se agregan comunas desde el 25-F | 15383_3898_93_SANTA_CLARA
1188 | 714 | S/E RECOLETA | 15384 | 3898 | 93 | ENEL DISTRIBUCIÓN CHILE S.A. | 15384_3898_93 | S/E RECOLETA E21 | EINSTEIN | BA S/E RECOLETA 12KV BP3 | RECOLETA | [8 empty] | se agregan comunas desde el 25-F | 15384_3898_93_EINSTEIN
1189 | 714 | S/E RECOLETA | 15385 | 3898 | 93 | ENEL DISTRIBUCIÓN CHILE S.A. | 15385_3898_93 | S/E RECOLETA E22 | EL_ROBLE | BA S/E RECOLETA 12KV BP3 | HUECHURABA,RECOLETA,CONCHALI | [8 empty] | se agregan comunas desde el 25-F | 15385_3898_93_EL_ROBLE
1190 | 716 | S/E RUNGUE | 4090 | 899 | 93 | ENEL DISTRIBUCIÓN CHILE S.A. | 4090_899_93 | S/E RUNGUE D1 | RUNGUE | BA S/E RUNGUE 23KV BP1 | TILTIL |  | S/E RUNGUE D1 | RUNGUE | BA S/E RUNGUE 23KV BP1 | TILTIL |  | TILTIL |  | se agregan comunas desde el 25-F | 4090_899_93_RUNGUE
1191 | 717 | S/E SAN BERNARDO | 33341 | 902 | 85 | COMPAÑÍA GENERAL DE ELECTRICIDAD S.A. | 33341_902_85 | S/E SAN BERNARDO E3 | AMERICA | BA S/E SAN BERNARDO 12KV BP1 | EL BOSQUE,SAN BERNARDO |  | S/E SAN BERNARDO E3 | AMERICA | BA S/E SAN BERNARDO 12KV BP1 | EL BOSQUE, SAN BERNARDO |  | EL BOSQUE,SAN BERNARDO, EL BOSQUE, SAN BERNARDO |  |  | 33341_902_85_AMERICA
1192 | 717 | S/E SAN BERNARDO | 33342 | 902 | 85 | COMPAÑÍA GENERAL DE ELECTRICIDAD S.A. | 33342_902_85 | S/E SAN BERNARDO E2 | EYZAGUIRRE | BA S/E SAN BERNARDO 12KV BP1 | SAN BERNARDO |  | S/E SAN BERNARDO E2 | SAN BERNARDO EYZAGUIRRE | BA S/E SAN BERNARDO 12KV BP1 | EL BOSQUE |  | SAN BERNARDO, EL BOSQUE |  |  | 33342_902_85_EYZAGUIRRE
1193 | 717 | S/E SAN BERNARDO | 33343 | 902 | 85 | COMPAÑÍA GENERAL DE ELECTRICIDAD S.A. | 33343_902_85 | S/E SAN BERNARDO E8 | BARRANCON | BA S/E SAN BERNARDO 12KV BP1 | SAN BERNARDO,CALERA DE TANGO |  | S/E SAN BERNARDO E8 | BARRANCON | BA S/E SAN BERNARDO 12KV BP1 |  |  | SAN BERNARDO,CALERA DE TANGO |  |  | 33343_902_85_BARRANCON
1194 | 717 | S/E SAN BERNARDO | 33344 | 902 | 85 | COMPAÑÍA GENERAL DE ELECTRICIDAD S.A. | 33344_902_85 | S/E SAN BERNARDO E1 | MIRASUR | BA S/E SAN BERNARDO 12KV BP1 | SAN BERNARDO |  | S/E SAN BERNARDO E1 | MIRASUR | BA S/E SAN BERNARDO 12KV BP1 |  |  | SAN BERNARDO |  |  | 33344_902_85_MIRASUR
1195 | 717 | S/E SAN BERNARDO | 33349 | 903 | 85 | COMPAÑÍA GENERAL DE ELECTRICIDAD S.A. | 33349_903_85 | S/E SAN BERNARDO E7 | SAN BERNARDO | BA S/E SAN BERNARDO 12KV BP2 | SAN BERNARDO | [6 empty] | SAN BERNARDO |  |  | 33349_903_85_SAN BERNARDO
1196 | 717 | S/E SAN BERNARDO | 33350 | 903 | 85 | COMPAÑÍA GENERAL DE ELECTRICIDAD S.A. | 33350_903_85 | S/E SAN BERNARDO E5 | CARBOMET | BA S/E SAN BERNARDO 12KV BP2 | SAN BERNARDO |  | S/E SAN BERNARDO E5 | CARBOMET | BA S/E SAN BERNARDO 12KV BP2 | SAN BERNARDO |  | SAN BERNARDO, SAN BERNARDO |  |  | 33350_903_85_CARBOMET
1197 | 717 | S/E SAN BERNARDO | 33351 | 903 | 85 | COMPAÑÍA GENERAL DE ELECTRICIDAD S.A. | 33351_903_85 | S/E SAN BERNARDO E4 | MAESTRANZA | BA S/E SAN BERNARDO 12KV BP2 | SAN BERNARDO |  | S/E SAN BERNARDO E4 | MAESTRANZA | BA S/E SAN BERNARDO 12KV BP2 |  |  | SAN BERNARDO |  |  | 33351_903_85_MAESTRANZA
1198 | 717 | S/E SAN BERNARDO | 33353 | 904 | 85 | COMPAÑÍA GENERAL DE ELECTRICIDAD S.A. | 33353_904_85 | S/E SAN BERNARDO E13 | EL ANDEN | BA S/E SAN BERNARDO 12KV BP3 | SAN BERNARDO |  | S/E SAN BERNARDO E13 | EL ANDEN | BA S/E SAN BERNARDO 12KV BP3 | SAN BERNARDO |  | SAN BERNARDO, SAN BERNARDO |  |  | 33353_904_85_EL ANDEN
1199 | 717 | S/E SAN BERNARDO | 33354 | 904 | 85 | COMPAÑÍA GENERAL DE ELECTRICIDAD S.A. | 33354_904_85 | S/E SAN BERNARDO E14 | NOS | BA S/E SAN BERNARDO 12KV BP3 | SAN BERNARDO |  | S/E SAN BERNARDO E14 | NOS | BA S/E SAN BERNARDO 12KV BP3 | SAN BERNARDO |  | SAN BERNARDO, SAN BERNARDO |  |  | 33354_904_85_NOS
1200 | 717 | S/E SAN BERNARDO | 33355 | 904 | 85 | COMPAÑÍA GENERAL DE ELECTRICIDAD S.A. | 33355_904_85 | S/E SAN BERNARDO E15 | LA CAPILLA | BA S/E SAN BERNARDO 12KV BP3 | SAN BERNARDO | [9 empty] | 33355_904_85_LA CAPILLA
1201 | 717 | S/E SAN BERNARDO | 33356 | 904 | 85 | COMPAÑÍA GENERAL DE ELECTRICIDAD S.A. | 33356_904_85 | S/E SAN BERNARDO E9 | CERRO CHENA | BA S/E SAN BERNARDO 12KV BP3 | SAN BERNARDO,CALERA DE TANGO |  | S/E SAN BERNARDO E9 | CERRO CHENA | BA S/E SAN BERNARDO 12KV BP3 | SAN BERNARDO, CALERA DE TANGO |  | EL BOSQUE,SAN BERNARDO,CALERA DE TANGO,TALAGANTE, SAN BERNARDO, CALERA DE TANGO |  |  | 33356_904_85_CERRO CHENA
1202 | 717 | S/E SAN BERNARDO | 33357 | 904 | 85 | COMPAÑÍA GENERAL DE ELECTRICIDAD S.A. | 33357_904_85 | S/E SAN BERNARDO E10 | BALMACEDA | BA S/E SAN BERNARDO 12KV BP3 | EL BOSQUE,SAN BERNARDO |  | S/E SAN BERNARDO E10 | SAN BERNARDO BALMACEDA | BA S/E SAN BERNARDO 12KV BP3 | SAN BERNARDO, EL BOSQUE |  | TEMUCO,PADRE LAS CASAS, SAN BERNARDO, EL BOSQUE |  | CORREGIDA LISTA COMUNAS 25-5 POR ANEXO 2 | 33357_904_85_BALMACEDA
1203 | 717 | S/E SAN BERNARDO | 33358 | 904 | 85 | COMPAÑÍA GENERAL DE ELECTRICIDAD S.A. | 33358_904_85 | S/E SAN BERNARDO E11 | GENERAL URRUTIA | BA S/E SAN BERNARDO 12KV BP3 | SAN BERNARDO |  | S/E SAN BERNARDO E11 | GENERAL URRUTIA | BA S/E SAN BERNARDO 12KV BP3 |  |  | SAN BERNARDO |  |  | 33358_904_85_GENERAL URRUTIA
1204 | 717 | S/E SAN BERNARDO | 33359 | 904 | 85 | COMPAÑÍA GENERAL DE ELECTRICIDAD S.A. | 33359_904_85 | S/E SAN BERNARDO E12 | LAS PALMERAS | BA S/E SAN BERNARDO 12KV BP3 | SAN BERNARDO |  | S/E SAN BERNARDO E12 | PALMERAS | BA S/E SAN BERNARDO 12KV BP3 | SAN BERNARDO |  | SAN BERNARDO, SAN BERNARDO |  |  | 33359_904_85_LAS PALMERAS
1205 | 718 | S/E SAN CRISTOBAL | 4134 | 911 | 93 | ENEL DISTRIBUCIÓN CHILE S.A. | 4134_911_93 | S/E SAN CRISTOBAL C1 | CENTRO_1 | BA S/E SAN CRISTOBAL 12KV BP1 | SANTIAGO |  | S/E SAN CRISTOBAL C1 | CENTRO 1 | BA S/E SAN CRISTOBAL 12KV BP1 | SANTIAGO, PROVIDENCIA, RECOLETA, INDEPENDENCIA |  | SANTIAGO, PROVIDENCIA, RECOLETA, INDEPENDENCIA |  | se agregan comunas desde el 25-F | 4134_911_93_CENTRO_1
1206 | 718 | S/E SAN CRISTOBAL | 4135 | 911 | 93 | ENEL DISTRIBUCIÓN CHILE S.A. | 4135_911_93 | S/E SAN CRISTOBAL C2 | CENTRO_3 | BA S/E SAN CRISTOBAL 12KV BP1 | SANTIAGO |  | S/E SAN CRISTOBAL C2 | CENTRO 3 | BA S/E SAN CRISTOBAL 12KV BP1 | SANTIAGO |  | SANTIAGO |  | se agregan comunas desde el 25-F | 4135_911_93_CENTRO_3
1207 | 718 | S/E SAN CRISTOBAL | 4136 | 911 | 93 | ENEL DISTRIBUCIÓN CHILE S.A. | 4136_911_93 | S/E SAN CRISTOBAL C3 | CENTRO_6 | BA S/E SAN CRISTOBAL 12KV BP1 | SANTIAGO |  | S/E SAN CRISTOBAL C3 | CENTRO 6 | BA S/E SAN CRISTOBAL 12KV BP1 | SANTIAGO |  | SANTIAGO |  | se agregan comunas desde el 25-F | 4136_911_93_CENTRO_6
1208 | 718 | S/E SAN CRISTOBAL | 4137 | 911 | 93 | ENEL DISTRIBUCIÓN CHILE S.A. | 4137_911_93 | S/E SAN CRISTOBAL C4 | CENTRO_8 | BA S/E SAN CRISTOBAL 12KV BP1 | SANTIAGO |  | S/E SAN CRISTOBAL C4 | CENTRO 8 | BA S/E SAN CRISTOBAL 12KV BP1 | SANTIAGO |  | SANTIAGO |  | se agregan comunas desde el 25-F | 4137_911_93_CENTRO_8
1209 | 718 | S/E SAN CRISTOBAL | 4138 | 911 | 93 | ENEL DISTRIBUCIÓN CHILE S.A. | 4138_911_93 | S/E SAN CRISTOBAL E5 | CENTRO_10 | BA S/E SAN CRISTOBAL 12KV BP1 | SANTIAGO |  | S/E SAN CRISTOBAL E5 | CENTRO 10 | BA S/E SAN CRISTOBAL 12KV BP1 | SANTIAGO |  | SANTIAGO |  | se agregan comunas desde el 25-F | 4138_911_93_CENTRO_10
1210 | 718 | S/E SAN CRISTOBAL | 4139 | 911 | 93 | ENEL DISTRIBUCIÓN CHILE S.A. | 4139_911_93 | PA S/E SAN CRISTOBAL C6 | ANTO_LOPEZ | BA S/E SAN CRISTOBAL 12KV BP1 | PROVIDENCIA | [9 empty] | 4139_911_93_ANTO_LOPEZ
1211 | 718 | S/E SAN CRISTOBAL | 4140 | 911 | 93 | ENEL DISTRIBUCIÓN CHILE S.A. | 4140_911_93 | S/E SAN CRISTOBAL E7 | OLIVOS_2 | BA S/E SAN CRISTOBAL 12KV BP1 | RECOLETA,INDEPENDENCIA |  | S/E SAN CRISTOBAL E7 | OLIVOS 2 | BA S/E SAN CRISTOBAL 12KV BP1 | RECOLETA, INDEPENDENCIA |  | RECOLETA, INDEPENDENCIA |  | se agregan comunas desde el 25-F | 4140_911_93_OLIVOS_2
1212 | 718 | S/E SAN CRISTOBAL | 4141 | 911 | 93 | ENEL DISTRIBUCIÓN CHILE S.A. | 4141_911_93 | S/E SAN CRISTOBAL E8 | DOMINICA | BA S/E SAN CRISTOBAL 12KV BP1 | RECOLETA |  | S/E SAN CRISTOBAL E8 | DOMINICA | BA S/E SAN CRISTOBAL 12KV BP1 | SANTIAGO |  | SANTIAGO |  | se agregan comunas desde el 25-F | 4141_911_93_DOMINICA
1213 | 718 | S/E SAN CRISTOBAL | 4142 | 913 | 93 | ENEL DISTRIBUCIÓN CHILE S.A. | 4142_913_93 | S/E SAN CRISTOBAL E9 | CENTRO_2 | BA S/E SAN CRISTOBAL 12KV BP2 | SANTIAGO | [8 empty] | se agregan comunas desde el 25-F | 4142_913_93_CENTRO_2
1214 | 718 | S/E SAN CRISTOBAL | 4143 | 913 | 93 | ENEL DISTRIBUCIÓN CHILE S.A. | 4143_913_93 | S/E SAN CRISTOBAL E10 | CENTRO_4 | BA S/E SAN CRISTOBAL 12KV BP2 | SANTIAGO | [8 empty] | se agregan comunas desde el 25-F | 4143_913_93_CENTRO_4
1215 | 718 | S/E SAN CRISTOBAL | 4144 | 913 | 93 | ENEL DISTRIBUCIÓN CHILE S.A. | 4144_913_93 | S/E SAN CRISTOBAL E11 | CENTRO_5 | BA S/E SAN CRISTOBAL 12KV BP2 | SANTIAGO | [8 empty] | se agregan comunas desde el 25-F | 4144_913_93_CENTRO_5
1216 | 718 | S/E SAN CRISTOBAL | 4145 | 913 | 93 | ENEL DISTRIBUCIÓN CHILE S.A. | 4145_913_93 | S/E SAN CRISTOBAL E12 | CENTRO_7 | BA S/E SAN CRISTOBAL 12KV BP2 | SANTIAGO | [8 empty] | se agregan comunas desde el 25-F | 4145_913_93_CENTRO_7
1217 | 718 | S/E SAN CRISTOBAL | 4146 | 913 | 93 | ENEL DISTRIBUCIÓN CHILE S.A. | 4146_913_93 | S/E SAN CRISTOBAL E13 | CENTRO_9 | BA S/E SAN CRISTOBAL 12KV BP2 | SANTIAGO | [8 empty] | se agregan comunas desde el 25-F | 4146_913_93_CENTRO_9
1218 | 718 | S/E SAN CRISTOBAL | 4147 | 913 | 93 | ENEL DISTRIBUCIÓN CHILE S.A. | 4147_913_93 | PA S/E SAN CRISTOBAL C14 | DARDIGNAC | BA S/E SAN CRISTOBAL 12KV BP2 | PROVIDENCIA,SANTIAGO | [9 empty] | 4147_913_93_DARDIGNAC
1219 | 718 | S/E SAN CRISTOBAL | 4150 | 915 | 93 | ENEL DISTRIBUCIÓN CHILE S.A. | 4150_915_93 | S/E SAN CRISTOBAL E17 | VILLAVICENC | BA S/E SAN CRISTOBAL 12KV BP3 | SANTIAGO |  | S/E SAN CRISTOBAL E17 | VILLAVICENCIO | BA S/E SAN CRISTOBAL 12KV BP3 | SANTIAGO |  | SANTIAGO |  | se agregan comunas desde el 25-F | 4150_915_93_VILLAVICENC
1220 | 718 | S/E SAN CRISTOBAL | 4152 | 915 | 93 | ENEL DISTRIBUCIÓN CHILE S.A. | 4152_915_93 | S/E SAN CRISTOBAL E19 | BILBAO | BA S/E SAN CRISTOBAL 12KV BP3 | RECOLETA,SANTIAGO,ÑUÑOA,PROVIDENCIA | [8 empty] | se agregan comunas desde el 25-F | 4152_915_93_BILBAO
1221 | 718 | S/E SAN CRISTOBAL | 4153 | 915 | 93 | ENEL DISTRIBUCIÓN CHILE S.A. | 4153_915_93 | S/E SAN CRISTOBAL E20 | SALVADOR | BA S/E SAN CRISTOBAL 12KV BP3 | SANTIAGO,RECOLETA,PROVIDENCIA |  | S/E SAN CRISTOBAL E20 | SALVADOR | BA S/E SAN CRISTOBAL 12KV BP3 | SANTIAGO, RECOLETA, PROVIDENCIA |  | SANTIAGO, RECOLETA, PROVIDENCIA |  | se agregan comunas desde el 25-F | 4153_915_93_SALVADOR
1222 | 718 | S/E SAN CRISTOBAL | 4154 | 915 | 93 | ENEL DISTRIBUCIÓN CHILE S.A. | 4154_915_93 | S/E SAN CRISTOBAL E21 | EL_SALTO | BA S/E SAN CRISTOBAL 12KV BP3 | PROVIDENCIA,RECOLETA |  | S/E SAN CRISTOBAL E21 | EL SALTO | BA S/E SAN CRISTOBAL 12KV BP3 | INDEPENDENCIA, PROVIDENCIA, RECOLETA |  | INDEPENDENCIA, PROVIDENCIA, RECOLETA |  | se agregan comunas desde el 25-F | 4154_915_93_EL_SALTO
1223 | 718 | S/E SAN CRISTOBAL | 4155 | 915 | 93 | ENEL DISTRIBUCIÓN CHILE S.A. | 4155_915_93 | S/E SAN CRISTOBAL E22 | SAN_MARTIN | BA S/E SAN CRISTOBAL 12KV BP3 | INDEPENDENCIA,SANTIAGO,PROVIDENCIA,RECOLETA |  | S/E SAN CRISTOBAL E22 | SAN MARTIN | BA S/E SAN CRISTOBAL 12KV BP3 | PROVIDENCIA, INDEPENDENCIA, SANTIAGO, RECOLETA |  | PROVIDENCIA, INDEPENDENCIA, SANTIAGO, RECOLETA |  | se agregan comunas desde el 25-F | 4155_915_93_SAN_MARTIN
1224 | 718 | S/E SAN CRISTOBAL | 4156 | 915 | 93 | ENEL DISTRIBUCIÓN CHILE S.A. | 4156_915_93 | S/E SAN CRISTOBAL E23 | SEMINARIO | BA S/E SAN CRISTOBAL 12KV BP3 | SANTIAGO,PROVIDENCIA,RECOLETA |  | S/E SAN CRISTOBAL E23 | SAN CRISTOBAL SEMINARIO | BA S/E SAN CRISTOBAL 12KV BP3 | SANTIAGO, PROVIDENCIA |  | SANTIAGO, PROVIDENCIA |  | se agregan comunas desde el 25-F | 4156_915_93_SEMINARIO
1225 | 718 | S/E SAN CRISTOBAL | 16827 | 1453 | 93 | ENEL DISTRIBUCIÓN CHILE S.A. | 16827_1453_93 | S/E SAN CRISTOBAL C33 | TARAPACA | BA S/E SAN CRISTOBAL 12KV BP5 | RECOLETA,SANTIAGO | [8 empty] | se agregan comunas desde el 25-F | 16827_1453_93_TARAPACA
1226 | 718 | S/E SAN CRISTOBAL | 31197 | 1453 | 93 | ENEL DISTRIBUCIÓN CHILE S.A. | 31197_1453_93 | S/E SAN CRISTOBAL C34 | M_CLARO | BA S/E SAN CRISTOBAL 12KV BP5 | SANTIAGO,PROVIDENCIA | [8 empty] | se agregan comunas desde el 25-F | 31197_1453_93_M_CLARO
1227 | 718 | S/E SAN CRISTOBAL | 31200 | 1453 | 93 | ENEL DISTRIBUCIÓN CHILE S.A. | 31200_1453_93 | S/E SAN CRISTOBAL C37 | BELLAVISTA | BA S/E SAN CRISTOBAL 12KV BP5 | PROVIDENCIA | [8 empty] | se agregan comunas desde el 25-F | 31200_1453_93_BELLAVISTA
1228 | 718 | S/E SAN CRISTOBAL | 31201 | 1453 | 93 | ENEL DISTRIBUCIÓN CHILE S.A. | 31201_1453_93 | S/E SAN CRISTOBAL C38 | HUELEN | BA S/E SAN CRISTOBAL 12KV BP5 | PROVIDENCIA | [8 empty] | se agregan comunas desde el 25-F | 31201_1453_93_HUELEN
1229 | 718 | S/E SAN CRISTOBAL | 31202 | 1453 | 93 | ENEL DISTRIBUCIÓN CHILE S.A. | 31202_1453_93 | S/E SAN CRISTOBAL C39 | PORTUGAL | BA S/E SAN CRISTOBAL 12KV BP5 | PROVIDENCIA,SANTIAGO | [8 empty] | se agregan comunas desde el 25-F | 31202_1453_93_PORTUGAL
1230 | 718 | S/E SAN CRISTOBAL | 31203 | 1453 | 93 | ENEL DISTRIBUCIÓN CHILE S.A. | 31203_1453_93 | S/E SAN CRISTOBAL C40 | OLIVOS_1 | BA S/E SAN CRISTOBAL 12KV BP5 | INDEPENDENCIA,RECOLETA | [8 empty] | se agregan comunas desde el 25-F | 31203_1453_93_OLIVOS_1
1231 | 719 | S/E SAN JOAQUIN (STM) | 4180 | 920 | 93 | ENEL DISTRIBUCIÓN CHILE S.A. | 4180_920_93 | S/E SAN JOAQUIN (ENEL TRANSMISION) E1 | LIRA | BA S/E SAN JOAQUIN (ENEL TRANSMISION) 12KV BP1 | ÑUÑOA,SAN JOAQUIN,SANTIAGO | [8 empty] | se agregan comunas desde el 25-F | 4180_920_93_LIRA
1232 | 719 | S/E SAN JOAQUIN (STM) | 4181 | 920 | 93 | ENEL DISTRIBUCIÓN CHILE S.A. | 4181_920_93 | S/E SAN JOAQUIN (ENEL TRANSMISION) E2 | JUAN_S_BACH | BA S/E SAN JOAQUIN (ENEL TRANSMISION) 12KV BP1 | SAN JOAQUIN | [8 empty] | se agregan comunas desde el 25-F | 4181_920_93_JUAN_S_BACH
1233 | 719 | S/E SAN JOAQUIN (STM) | 4182 | 920 | 93 | ENEL DISTRIBUCIÓN CHILE S.A. | 4182_920_93 | S/E SAN JOAQUIN (ENEL TRANSMISION) E3 | HAYDN | BA S/E SAN JOAQUIN (ENEL TRANSMISION) 12KV BP1 | SAN JOAQUIN,LA FLORIDA,LA GRANJA | [8 empty] | se agregan comunas desde el 25-F | 4182_920_93_HAYDN
1234 | 719 | S/E SAN JOAQUIN (STM) | 4184 | 920 | 93 | ENEL DISTRIBUCIÓN CHILE S.A. | 4184_920_93 | S/E SAN JOAQUIN (ENEL TRANSMISION) E5 | SIERRA_BELLA | BA S/E SAN JOAQUIN (ENEL TRANSMISION) 12KV BP1 | SAN JOAQUIN,SANTIAGO | [8 empty] | se agregan comunas desde el 25-F | 4184_920_93_SIERRA_BELLA
1235 | 719 | S/E SAN JOAQUIN (STM) | 4185 | 920 | 93 | ENEL DISTRIBUCIÓN CHILE S.A. | 4185_920_93 | S/E SAN JOAQUIN (ENEL TRANSMISION) E6 | INDUSTRIAS | BA S/E SAN JOAQUIN (ENEL TRANSMISION) 12KV BP1 | SAN JOAQUIN,SAN MIGUEL | [8 empty] | se agregan comunas desde el 25-F | 4185_920_93_INDUSTRIAS
1236 | 719 | S/E SAN JOAQUIN (STM) | 4186 | 920 | 93 | ENEL DISTRIBUCIÓN CHILE S.A. | 4186_920_93 | S/E SAN JOAQUIN (ENEL TRANSMISION) E7 | PRENSA | BA S/E SAN JOAQUIN (ENEL TRANSMISION) 12KV BP1 | SAN JOAQUIN,SAN MIGUEL | [8 empty] | se agregan comunas desde el 25-F | 4186_920_93_PRENSA
1237 | 719 | S/E SAN JOAQUIN (STM) | 4187 | 920 | 93 | ENEL DISTRIBUCIÓN CHILE S.A. | 4187_920_93 | S/E SAN JOAQUIN (ENEL TRANSMISION) E8 | SANTA_ROSA | BA S/E SAN JOAQUIN (ENEL TRANSMISION) 12KV BP1 | SAN JOAQUIN,SAN MIGUEL | [8 empty] | se agregan comunas desde el 25-F | 4187_920_93_SANTA_ROSA
1238 | 719 | S/E SAN JOAQUIN (STM) | 4197 | 923 | 93 | ENEL DISTRIBUCIÓN CHILE S.A. | 4197_923_93 | S/E SAN JOAQUIN (ENEL TRANSMISION) E18 | SAN_JUAN | BA S/E SAN JOAQUIN (ENEL TRANSMISION) 12KV BP3 | LA GRANJA,LA FLORIDA,SAN JOAQUIN |  | S/E SAN JOAQUIN (ENEL TRANSMISION) E18 | SAN_JUAN | BA S/E SAN JOAQUIN (ENEL TRANSMISION) 12KV BP3 | LA FLORIDA, LA GRANJA, SAN JOAQUIN |  | LA FLORIDA, LA GRANJA, SAN JOAQUIN |  | se agregan comunas desde el 25-F | 4197_923_93_SAN_JUAN
1239 | 719 | S/E SAN JOAQUIN (STM) | 4198 | 923 | 93 | ENEL DISTRIBUCIÓN CHILE S.A. | 4198_923_93 | S/E SAN JOAQUIN (ENEL TRANSMISION) E19 | AGRICOLA | BA S/E SAN JOAQUIN (ENEL TRANSMISION) 12KV BP3 | MACUL |  | S/E SAN JOAQUIN (ENEL TRANSMISION) E19 | AGRICOLA | BA S/E SAN JOAQUIN (ENEL TRANSMISION) 12KV BP3 | MACUL |  | MACUL |  | se agregan comunas desde el 25-F | 4198_923_93_AGRICOLA
1240 | 719 | S/E SAN JOAQUIN (STM) | 4190 | 924 | 93 | ENEL DISTRIBUCIÓN CHILE S.A. | 4190_924_93 | S/E SAN JOAQUIN (ENEL TRANSMISION) E14 | CABILDO | BA S/E SAN JOAQUIN (ENEL TRANSMISION) 12KV BP2-S2 | SAN JOAQUIN,SAN MIGUEL |  | S/E SAN JOAQUIN (ENEL TRANSMISION) E20 | CABILDO | BA S/E SAN JOAQUIN (ENEL TRANSMISION) 12KV BP3 | SAN MIGUEL, SAN JOAQUIN |  | SAN MIGUEL, SAN JOAQUIN |  | se agregan comunas desde el 25-F | 4190_924_93_CABILDO
1241 | 719 | S/E SAN JOAQUIN (STM) | 4199 | 923 | 93 | ENEL DISTRIBUCIÓN CHILE S.A. | 4199_923_93 | S/E SAN JOAQUIN (ENEL TRANSMISION) E20 | S_FIBRAS | BA S/E SAN JOAQUIN (ENEL TRANSMISION) 12KV BP3 | SAN JOAQUIN |  | S/E SAN JOAQUIN (ENEL TRANSMISION) E20 | CABILDO | BA S/E SAN JOAQUIN (ENEL TRANSMISION) 12KV BP3 | SAN MIGUEL, SAN JOAQUIN |  | SAN MIGUEL, SAN JOAQUIN |  | se agregan comunas desde el 25-F | 4199_923_93_S_FIBRAS
1242 | 719 | S/E SAN JOAQUIN (STM) | 4200 | 923 | 93 | ENEL DISTRIBUCIÓN CHILE S.A. | 4200_923_93 | S/E SAN JOAQUIN (ENEL TRANSMISION) E21 | V_MACKENNA | BA S/E SAN JOAQUIN (ENEL TRANSMISION) 12KV BP3 | MACUL,SAN JOAQUIN |  | S/E SAN JOAQUIN (ENEL TRANSMISION) E21 | V_MACKENNA | BA S/E SAN JOAQUIN (ENEL TRANSMISION) 12KV BP3 | SAN JOAQUIN, MACUL |  | SAN JOAQUIN, MACUL |  | se agregan comunas desde el 25-F | 4200_923_93_V_MACKENNA
1243 | 719 | S/E SAN JOAQUIN (STM) | 4201 | 923 | 93 | ENEL DISTRIBUCIÓN CHILE S.A. | 4201_923_93 | S/E SAN JOAQUIN (ENEL TRANSMISION) E22 | S_ALGODON | BA S/E SAN JOAQUIN (ENEL TRANSMISION) 12KV BP3 | MACUL,SAN JOAQUIN |  | S/E SAN JOAQUIN (ENEL TRANSMISION) E22 | S_ALGODON | BA S/E SAN JOAQUIN (ENEL TRANSMISION) 12KV BP3 | MACUL, SAN JOAQUIN |  | MACUL, SAN JOAQUIN |  | se agregan comunas desde el 25-F | 4201_923_93_S_ALGODON
1244 | 719 | S/E SAN JOAQUIN (STM) | 4202 | 923 | 93 | ENEL DISTRIBUCIÓN CHILE S.A. | 4202_923_93 | S/E SAN JOAQUIN (ENEL TRANSMISION) E23 | AYSEN | BA S/E SAN JOAQUIN (ENEL TRANSMISION) 12KV BP3 | SAN JOAQUIN,MACUL |  | S/E SAN JOAQUIN (ENEL TRANSMISION) E23 | AYSEN | BA S/E SAN JOAQUIN (ENEL TRANSMISION) 12KV BP3 | MACUL, SAN JOAQUIN |  | MACUL, SAN JOAQUIN |  | se agregan comunas desde el 25-F | 4202_923_93_AYSEN
1245 | 719 | S/E SAN JOAQUIN (STM) | 4203 | 923 | 93 | ENEL DISTRIBUCIÓN CHILE S.A. | 4203_923_93 | S/E SAN JOAQUIN (ENEL TRANSMISION) E24 | VALDIVIESO | BA S/E SAN JOAQUIN (ENEL TRANSMISION) 12KV BP3 | ÑUÑOA,SAN JOAQUIN,SANTIAGO |  | S/E SAN JOAQUIN (ENEL TRANSMISION) E24 | VALDIVIESO | BA S/E SAN JOAQUIN (ENEL TRANSMISION) 12KV BP3 | ÑUÑOA, SAN JOAQUIN, SANTIAGO |  | ÑUÑOA, SAN JOAQUIN, SANTIAGO |  | se agregan comunas desde el 25-F | 4203_923_93_VALDIVIESO
1246 | 719 | S/E SAN JOAQUIN (STM) | 34684 | 923 | 93 | ENEL DISTRIBUCIÓN CHILE S.A. | 34684_923_93 | S/E SAN JOAQUIN (ENEL TRANSMISION) E17 | SCHUBERT | BA S/E SAN JOAQUIN (ENEL TRANSMISION) 12KV BP3 | MACUL,ÑUÑOA,SAN JOAQUIN |  | S/E SAN JOAQUIN (ENEL TRANSMISION) E17 | SCHUBERT | BA S/E SAN JOAQUIN (ENEL TRANSMISION) 12KV BP3 | ÑUÑOA, SAN JOAQUIN, MACUL |  | ÑUÑOA, SAN JOAQUIN, MACUL |  | se agregan comunas desde el 25-F | 34684_923_93_SCHUBERT
1247 | 719 | S/E SAN JOAQUIN (STM) | 4188 | 924 | 93 | ENEL DISTRIBUCIÓN CHILE S.A. | 4188_924_93 | S/E SAN JOAQUIN (ENEL TRANSMISION) E9 | SAN_JOAQUIN | BA S/E SAN JOAQUIN (ENEL TRANSMISION) 12KV BP2-S2 | SAN MIGUEL,SAN JOAQUIN | [8 empty] | se agregan comunas desde el 25-F | 4188_924_93_SAN_JOAQUIN
1248 | 719 | S/E SAN JOAQUIN (STM) | 4189 | 924 | 93 | ENEL DISTRIBUCIÓN CHILE S.A. | 4189_924_93 | S/E SAN JOAQUIN (ENEL TRANSMISION) E10 | COPIHUES | BA S/E SAN JOAQUIN (ENEL TRANSMISION) 12KV BP2-S2 | SAN MIGUEL,LA GRANJA,SAN JOAQUIN | [8 empty] | se agregan comunas desde el 25-F | 4189_924_93_COPIHUES
1249 | 719 | S/E SAN JOAQUIN (STM) | 32096 | 3803 | 93 | ENEL DISTRIBUCIÓN CHILE S.A. | 32096_3803_93 | S/E SAN JOAQUIN (ENEL TRANSMISION) C26 | ALARCON | BA S/E SAN JOAQUIN (ENEL TRANSMISION) 12KV BP4 | LA FLORIDA | [9 empty] | 32096_3803_93_ALARCON
1250 | 719 | S/E SAN JOAQUIN (STM) | 32097 | 3803 | 93 | ENEL DISTRIBUCIÓN CHILE S.A. | 32097_3803_93 | S/E SAN JOAQUIN (ENEL TRANSMISION) C26 | SAN_ISIDRO | BA S/E SAN JOAQUIN (ENEL TRANSMISION) 12KV BP4 | SAN MIGUEL,SAN JOAQUIN,SANTIAGO | [8 empty] | se agregan comunas desde el 25-F | 32097_3803_93_SAN_ISIDRO
1251 | 720 | S/E SAN JOSE | 26714 | 931 | 93 | ENEL DISTRIBUCIÓN CHILE S.A. | 26714_931_93 | S/E SAN JOSE E2 | BARRANCAS | BA S/E SAN JOSE 12KV BP1 | LO PRADO,PUDAHUEL | [8 empty] | se agregan comunas desde el 25-F | 26714_931_93_BARRANCAS
1252 | 720 | S/E SAN JOSE | 26715 | 931 | 93 | ENEL DISTRIBUCIÓN CHILE S.A. | 26715_931_93 | S/E SAN JOSE E3 | P_SEGURO | BA S/E SAN JOSE 12KV BP1 | SANTIAGO,QUINTA NORMAL,ESTACION CENTRAL | [8 empty] | se agregan comunas desde el 25-F | 26715_931_93_P_SEGURO
1253 | 720 | S/E SAN JOSE | 26716 | 931 | 93 | ENEL DISTRIBUCIÓN CHILE S.A. | 26716_931_93 | S/E SAN JOSE E8 | VALDOVINOS | BA S/E SAN JOSE 12KV BP1 | LO PRADO,SANTIAGO,QUINTA NORMAL | [8 empty] | se agregan comunas desde el 25-F | 26716_931_93_VALDOVINOS
1254 | 720 | S/E SAN JOSE | 4241 | 932 | 93 | ENEL DISTRIBUCIÓN CHILE S.A. | 4241_932_93 | S/E SAN JOSE E5 | TALCAHUANO | BA S/E SAN JOSE 12KV BP2 | QUINTA NORMAL,CERRO NAVIA,LO PRADO,PUDAHUEL |  | S/E SAN JOSE E5 | TALCAHUANO | BA S/E SAN JOSE 12KV BP2 | CERRO NAVIA, LO PRADO, PUDAHUEL, QUINTA NORMAL |  | CERRO NAVIA, LO PRADO, PUDAHUEL, QUINTA NORMAL |  | se agregan comunas desde el 25-F | 4241_932_93_TALCAHUANO
1255 | 720 | S/E SAN JOSE | 4242 | 932 | 93 | ENEL DISTRIBUCIÓN CHILE S.A. | 4242_932_93 | S/E SAN JOSE E6 | PAJARITOS | BA S/E SAN JOSE 12KV BP2 | PUDAHUEL,LO PRADO,ESTACION CENTRAL |  | S/E SAN JOSE E6 | PAJARITOS | BA S/E SAN JOSE 12KV BP2 | ESTACION CENTRAL, LO PRADO, PUDAHUEL |  | ESTACION CENTRAL, LO PRADO, PUDAHUEL |  | se agregan comunas desde el 25-F | 4242_932_93_PAJARITOS
1256 | 720 | S/E SAN JOSE | 32238 | 936 | 93 | ENEL DISTRIBUCIÓN CHILE S.A. | 32238_936_93 | S/E SAN JOSE E30 | NECOCHEA | BA S/E SAN JOSE 12KV BP4 | CERRO NAVIA,LO PRADO,QUINTA NORMAL |  | S/E SAN JOSE E30 | NECOCHEA | BA S/E SAN JOSE 12KV BP4 | CERRO NAVIA, LO PRADO, QUINTA NORMAL |  | CERRO NAVIA, LO PRADO, QUINTA NORMAL |  | se agregan comunas desde el 25-F | 32238_936_93_NECOCHEA
1257 | 720 | S/E SAN JOSE | 32242 | 936 | 93 | ENEL DISTRIBUCIÓN CHILE S.A. | 32242_936_93 | S/E SAN JOSE E29 | SAN_FRANCISCO | BA S/E SAN JOSE 12KV BP4 | CERRO NAVIA,PUDAHUEL,LO PRADO | [8 empty] | se agregan comunas desde el 25-F | 32242_936_93_SAN_FRANCISCO
1258 | 720 | S/E SAN JOSE | 32243 | 936 | 93 | ENEL DISTRIBUCIÓN CHILE S.A. | 32243_936_93 | S/E SAN JOSE E28 | ECUADOR | BA S/E SAN JOSE 12KV BP4 | LO PRADO,ESTACION CENTRAL |  | S/E SAN JOSE E28 | ECUADOR | BA S/E SAN JOSE 12KV BP4 | ESTACION CENTRAL, LO PRADO |  | ESTACION CENTRAL, LO PRADO |  | se agregan comunas desde el 25-F | 32243_936_93_ECUADOR
1259 | 720 | S/E SAN JOSE | 32244 | 936 | 93 | ENEL DISTRIBUCIÓN CHILE S.A. | 32244_936_93 | S/E SAN JOSE E27 | DORSAL | BA S/E SAN JOSE 12KV BP4 | PUDAHUEL,LO PRADO | [8 empty] | se agregan comunas desde el 25-F | 32244_936_93_DORSAL
1260 | 720 | S/E SAN JOSE | 32245 | 936 | 93 | ENEL DISTRIBUCIÓN CHILE S.A. | 32245_936_93 | S/E SAN JOSE E26 | SAN_PABLO | BA S/E SAN JOSE 12KV BP4 | LO PRADO,PUDAHUEL | [8 empty] | se agregan comunas desde el 25-F | 32245_936_93_SAN_PABLO
1261 | 720 | S/E SAN JOSE | 32246 | 936 | 93 | ENEL DISTRIBUCIÓN CHILE S.A. | 32246_936_93 | S/E SAN JOSE E25 | LA_FARFANA | BA S/E SAN JOSE 12KV BP4 | LO PRADO,ESTACION CENTRAL | [8 empty] | se agregan comunas desde el 25-F | 32246_936_93_LA_FARFANA
1262 | 720 | S/E SAN JOSE | 4253 | 2951 | 93 | ENEL DISTRIBUCIÓN CHILE S.A. | 4253_2951_93 | S/E SAN JOSE C17 | LAGUNA_SUR | BA S/E SAN JOSE 12KV B3P | PUDAHUEL | [8 empty] | se agregan comunas desde el 25-F | 4253_2951_93_LAGUNA_SUR
1263 | 720 | S/E SAN JOSE | 4254 | 2951 | 93 | ENEL DISTRIBUCIÓN CHILE S.A. | 4254_2951_93 | S/E SAN JOSE C18 | J_J_PEREZ | BA S/E SAN JOSE 12KV B3P | LO PRADO,QUINTA NORMAL,CERRO NAVIA | [8 empty] | se agregan comunas desde el 25-F | 4254_2951_93_J_J_PEREZ
1264 | 720 | S/E SAN JOSE | 4255 | 2951 | 93 | ENEL DISTRIBUCIÓN CHILE S.A. | 4255_2951_93 | S/E SAN JOSE C19 | LAS_REJAS | BA S/E SAN JOSE 12KV B3P | QUINTA NORMAL,LO PRADO,ESTACION CENTRAL | [8 empty] | se agregan comunas desde el 25-F | 4255_2951_93_LAS_REJAS
1265 | 721 | S/E SAN PABLO | 4267 | 940 | 93 | ENEL DISTRIBUCIÓN CHILE S.A. | 4267_940_93 | S/E SAN PABLO D1 | AEROPUERTO | BA S/E SAN PABLO 23KV BP1 | PUDAHUEL |  | S/E SAN PABLO D1 | SAN PABLO AEROPUERTO | BA S/E SAN PABLO 23KV BP1 | PUDAHUEL |  | PUDAHUEL |  | se agregan comunas desde el 25-F | 4267_940_93_AEROPUERTO
1266 | 721 | S/E SAN PABLO | 4268 | 940 | 93 | ENEL DISTRIBUCIÓN CHILE S.A. | 4268_940_93 | S/E SAN PABLO D2 | SERRANO | BA S/E SAN PABLO 23KV BP1 | PUDAHUEL |  | S/E SAN PABLO D2 | SERRANO | BA S/E SAN PABLO 23KV BP1 | PUDAHUEL |  | PUDAHUEL |  | se agregan comunas desde el 25-F | 4268_940_93_SERRANO
1267 | 721 | S/E SAN PABLO | 4269 | 940 | 93 | ENEL DISTRIBUCIÓN CHILE S.A. | 4269_940_93 | S/E SAN PABLO D3 | P_SANTIAGO | BA S/E SAN PABLO 23KV BP1 | PUDAHUEL |  | S/E SAN PABLO D3 | PUERTO SANTIAGO | BA S/E SAN PABLO 23KV BP1 | PUDAHUEL |  | PUDAHUEL |  | se agregan comunas desde el 25-F | 4269_940_93_P_SANTIAGO
1268 | 721 | S/E SAN PABLO | 4270 | 940 | 93 | ENEL DISTRIBUCIÓN CHILE S.A. | 4270_940_93 | S/E SAN PABLO D4 | EL_VALLE | BA S/E SAN PABLO 23KV BP1 | PUDAHUEL |  | S/E SAN PABLO D4 | EL VALLE | BA S/E SAN PABLO 23KV BP1 | PUDAHUEL |  | PUDAHUEL |  | se agregan comunas desde el 25-F | 4270_940_93_EL_VALLE
1269 | 721 | S/E SAN PABLO | 4271 | 941 | 93 | ENEL DISTRIBUCIÓN CHILE S.A. | 4271_941_93 | S/E SAN PABLO D5 | SAN PEDRO | BA S/E SAN PABLO 23KV BP2 | PUDAHUEL, MAIPU | [8 empty] | se agregan comunas desde el 25-F | 4271_941_93_SAN PEDRO
1270 | 721 | S/E SAN PABLO | 4272 | 941 | 93 | ENEL DISTRIBUCIÓN CHILE S.A. | 4272_941_93 | S/E SAN PABLO D6 | ENEA | BA S/E SAN PABLO 23KV BP2 | RENCA,CERRO NAVIA,PUDAHUEL | [8 empty] | se agregan comunas desde el 25-F | 4272_941_93_ENEA
1271 | 721 | S/E SAN PABLO | 4273 | 941 | 93 | ENEL DISTRIBUCIÓN CHILE S.A. | 4273_941_93 | PA S/E SAN PABLO E7 | RIO SALAR | BA S/E SAN PABLO 23KV BP2 | PUDAHUEL | [8 empty] | se agregan comunas desde el 25-F | 4273_941_93_RIO SALAR
1272 | 721 | S/E SAN PABLO | 4274 | 941 | 93 | ENEL DISTRIBUCIÓN CHILE S.A. | 4274_941_93 | S/E SAN PABLO D8 | ASCOTAN | BA S/E SAN PABLO 23KV BP2 | PUDAHUEL | [8 empty] | se agregan comunas desde el 25-F | 4274_941_93_ASCOTAN
1273 | 721 | S/E SAN PABLO | 25151 | 3022 | 93 | ENEL DISTRIBUCIÓN CHILE S.A. | 25151_3022_93 | PA S/E SAN PABLO E16 | EL_TRANQUE | BA S/E SAN PABLO 23KV BP3 | MAIPU,PUDAHUEL | [8 empty] | se agregan comunas desde el 25-F | 25151_3022_93_EL_TRANQUE
1274 | 721 | S/E SAN PABLO | 25152 | 3022 | 93 | ENEL DISTRIBUCIÓN CHILE S.A. | 25152_3022_93 | PA S/E SAN PABLO E17 | AEROPUERTO 2 | BA S/E SAN PABLO 23KV BP3 | PUDAHUEL | Se agregan alimentadores con solo clientes libres en distribución | [5 empty] | PUDAHUEL | Se agregan alimentadores con solo clientes libres en distribución |  | 25152_3022_93_AEROPUERTO 2
1275 | 721 | S/E SAN PABLO | 25153 | 3022 | 93 | ENEL DISTRIBUCIÓN CHILE S.A. | 25153_3022_93 | PA S/E SAN PABLO E18 | AEROPUERTO 3 | BA S/E SAN PABLO 23KV BP3 | PUDAHUEL | [9 empty] | 25153_3022_93_AEROPUERTO 3
1276 | 721 | S/E SAN PABLO | 29380 | 3022 | 93 | ENEL DISTRIBUCIÓN CHILE S.A. | 29380_3022_93 | PA S/E SAN PABLO E13 | VIZCAYA | BA S/E SAN PABLO 23KV BP3 | PUDAHUEL | [8 empty] | se agregan comunas desde el 25-F | 29380_3022_93_VIZCAYA
1277 | 721 | S/E SAN PABLO | 29382 | 3022 | 93 | ENEL DISTRIBUCIÓN CHILE S.A. | 29382_3022_93 | PA S/E SAN PABLO E15 | COMENDADORES | BA S/E SAN PABLO 23KV BP3 | PUDAHUEL | [8 empty] | se agregan comunas desde el 25-F | 29382_3022_93_COMENDADORES
1278 | 722 | S/E SANTA ELENA | 4291 | 947 | 93 | ENEL DISTRIBUCIÓN CHILE S.A. | 4291_947_93 | S/E SANTA ELENA E10 | LAS_ACACIAS | BA S/E SANTA ELENA 12KV BP2 | MACUL,ÑUÑOA | [8 empty] | se agregan comunas desde el 25-F | 4291_947_93_LAS_ACACIAS
1279 | 722 | S/E SANTA ELENA | 4292 | 947 | 93 | ENEL DISTRIBUCIÓN CHILE S.A. | 4292_947_93 | S/E SANTA ELENA E11 | J_D_CANAS | BA S/E SANTA ELENA 12KV BP2 | PROVIDENCIA,ÑUÑOA | [8 empty] | se agregan comunas desde el 25-F | 4292_947_93_J_D_CANAS
1280 | 722 | S/E SANTA ELENA | 4293 | 947 | 93 | ENEL DISTRIBUCIÓN CHILE S.A. | 4293_947_93 | S/E SANTA ELENA E12 | VILLASECA | BA S/E SANTA ELENA 12KV BP2 | ÑUÑOA,PROVIDENCIA | [8 empty] | se agregan comunas desde el 25-F | 4293_947_93_VILLASECA
1281 | 722 | S/E SANTA ELENA | 4294 | 947 | 93 | ENEL DISTRIBUCIÓN CHILE S.A. | 4294_947_93 | S/E SANTA ELENA E13 | JOHOW | BA S/E SANTA ELENA 12KV BP2 | ÑUÑOA | [8 empty] | se agregan comunas desde el 25-F | 4294_947_93_JOHOW
1282 | 722 | S/E SANTA ELENA | 4280 | 949 | 93 | ENEL DISTRIBUCIÓN CHILE S.A. | 4280_949_93 | S/E SANTA ELENA E18 | MARATHON | BA S/E SANTA ELENA 12KV BP3 | ÑUÑOA | [8 empty] | se agregan comunas desde el 25-F | 4280_949_93_MARATHON
1283 | 722 | S/E SANTA ELENA | 17223 | 949 | 93 | ENEL DISTRIBUCIÓN CHILE S.A. | 17223_949_93 | S/E SANTA ELENA E19 | 10_DE_JULIO | BA S/E SANTA ELENA 12KV BP3 | SANTIAGO | [8 empty] | se agregan comunas desde el 25-F | 17223_949_93_10_DE_JULIO
1284 | 722 | S/E SANTA ELENA | 17224 | 949 | 93 | ENEL DISTRIBUCIÓN CHILE S.A. | 17224_949_93 | S/E SANTA ELENA E20 | TEGUALDA | BA S/E SANTA ELENA 12KV BP3 | PROVIDENCIA,ÑUÑOA | [8 empty] | se agregan comunas desde el 25-F | 17224_949_93_TEGUALDA
1285 | 722 | S/E SANTA ELENA | 17225 | 949 | 93 | ENEL DISTRIBUCIÓN CHILE S.A. | 17225_949_93 | S/E SANTA ELENA E21 | D_ALMEYDA | BA S/E SANTA ELENA 12KV BP3 | PROVIDENCIA,ÑUÑOA | [8 empty] | se agregan comunas desde el 25-F | 17225_949_93_D_ALMEYDA
1286 | 722 | S/E SANTA ELENA | 17226 | 949 | 93 | ENEL DISTRIBUCIÓN CHILE S.A. | 17226_949_93 | S/E SANTA ELENA E22 | R_DE_ARAYA | BA S/E SANTA ELENA 12KV BP3 | ÑUÑOA,MACUL | [8 empty] | se agregan comunas desde el 25-F | 17226_949_93_R_DE_ARAYA
1287 | 722 | S/E SANTA ELENA | 17227 | 949 | 93 | ENEL DISTRIBUCIÓN CHILE S.A. | 17227_949_93 | S/E SANTA ELENA E23 | IRARRAZAVAL | BA S/E SANTA ELENA 12KV BP3 | ÑUÑOA,PROVIDENCIA | [8 empty] | se agregan comunas desde el 25-F | 17227_949_93_IRARRAZAVAL
1288 | 722 | S/E SANTA ELENA | 17228 | 949 | 93 | ENEL DISTRIBUCIÓN CHILE S.A. | 17228_949_93 | S/E SANTA ELENA E24 | MACUL | BA S/E SANTA ELENA 12KV BP3 | ÑUÑOA,MACUL | [8 empty] | se agregan comunas desde el 25-F | 17228_949_93_MACUL
1289 | 722 | S/E SANTA ELENA | 4299 | 951 | 93 | ENEL DISTRIBUCIÓN CHILE S.A. | 4299_951_93 | S/E SANTA ELENA E26 | SUCRE | BA S/E SANTA ELENA 12KV BP4 | PROVIDENCIA,ÑUÑOA | [8 empty] | se agregan comunas desde el 25-F | 4299_951_93_SUCRE
1290 | 722 | S/E SANTA ELENA | 4301 | 951 | 93 | ENEL DISTRIBUCIÓN CHILE S.A. | 4301_951_93 | S/E SANTA ELENA E28 | ZANARTU | BA S/E SANTA ELENA 12KV BP4 | MACUL,ÑUÑOA | [8 empty] | se agregan comunas desde el 25-F | 4301_951_93_ZANARTU
1291 | 722 | S/E SANTA ELENA | 4302 | 951 | 93 | ENEL DISTRIBUCIÓN CHILE S.A. | 4302_951_93 | S/E SANTA ELENA E29 | V_OLIMPICA | BA S/E SANTA ELENA 12KV BP4 | ÑUÑOA | [8 empty] | se agregan comunas desde el 25-F | 4302_951_93_V_OLIMPICA
1292 | 722 | S/E SANTA ELENA | 4303 | 951 | 93 | ENEL DISTRIBUCIÓN CHILE S.A. | 4303_951_93 | S/E SANTA ELENA E30 | LO_ENCALADA | BA S/E SANTA ELENA 12KV BP4 | PROVIDENCIA,SANTIAGO,ÑUÑOA | [8 empty] | se agregan comunas desde el 25-F | 4303_951_93_LO_ENCALADA
1293 | 722 | S/E SANTA ELENA | 4304 | 951 | 93 | ENEL DISTRIBUCIÓN CHILE S.A. | 4304_951_93 | S/E SANTA ELENA E31 | URIZAR | BA S/E SANTA ELENA 12KV BP4 | PROVIDENCIA,ÑUÑOA,SANTIAGO | [8 empty] | se agregan comunas desde el 25-F | 4304_951_93_URIZAR
1294 | 722 | S/E SANTA ELENA | 4305 | 951 | 93 | ENEL DISTRIBUCIÓN CHILE S.A. | 4305_951_93 | S/E SANTA ELENA E32 | D_ARTEAGA | BA S/E SANTA ELENA 12KV BP4 | MACUL | [8 empty] | se agregan comunas desde el 25-F | 4305_951_93_D_ARTEAGA
1295 | 723 | S/E SANTA MARTA | 4321 | 955 | 85 | COMPAÑÍA GENERAL DE ELECTRICIDAD S.A. | 4321_955_85 | S/E SANTA MARTA E1 | EMOS 2 SANTA MARTA | BA S/E SANTA MARTA 12KV BP1 | PADRE HURTADO |  | S/E SANTA MARTA E1 | EMOS 2 SANTA MARTA | BA S/E SANTA MARTA 12KV BP1 | PADRE HURTADO |  | PADRE HURTADO, PADRE HURTADO |  |  | 4321_955_85_EMOS 2 SANTA MARTA
1296 | 723 | S/E SANTA MARTA | 4321 | 955 | 85 | COMPAÑÍA GENERAL DE ELECTRICIDAD S.A. | 4321_955_85 | S/E SANTA MARTA E1 | VALPARAISO | BA S/E SANTA MARTA 12KV BP1 | PADRE HURTADO, CALERA DE TANGO, SAN BERNARDO |  | S/E SANTA MARTA E1 | EMOS 2 SANTA MARTA | BA S/E SANTA MARTA 12KV BP1 | PADRE HURTADO |  | PADRE HURTADO, PADRE HURTADO |  |  | 4321_955_85_VALPARAISO
1297 | 723 | S/E SANTA MARTA | 4321 | 955 | 93 | ENEL DISTRIBUCIÓN CHILE S.A. | 4321_955_93 | S/E SANTA MARTA E1 | SATELITE | BA S/E SANTA MARTA 12KV BP1 | MAIPU |  | S/E SANTA MARTA E1 | SATELITE | BA S/E SANTA MARTA 12KV BP1 | MAIPU |  | MAIPU |  | se agregan comunas desde el 25-F | 4321_955_93_SATELITE
1298 | 723 | S/E SANTA MARTA | 4322 | 955 | 93 | ENEL DISTRIBUCIÓN CHILE S.A. | 4322_955_93 | S/E SANTA MARTA E2 | CARVALLO | BA S/E SANTA MARTA 12KV BP1 | MAIPU |  | S/E SANTA MARTA E2 | CARVALLO | BA S/E SANTA MARTA 12KV BP1 | MAIPU |  | MAIPU |  | se agregan comunas desde el 25-F | 4322_955_93_CARVALLO | PADRE HURTADO
1299 | 723 | S/E SANTA MARTA | 4323 | 955 | 93 | ENEL DISTRIBUCIÓN CHILE S.A. | 4323_955_93 | S/E SANTA MARTA E3 | NACIONES | BA S/E SANTA MARTA 12KV BP1 | MAIPU |  | S/E SANTA MARTA E3 | NACIONES | BA S/E SANTA MARTA 12KV BP1 | MAIPU |  | MAIPU |  | se agregan comunas desde el 25-F | 4323_955_93_NACIONES
1300 | 723 | S/E SANTA MARTA | 4324 | 955 | 93 | ENEL DISTRIBUCIÓN CHILE S.A. | 4324_955_93 | S/E SANTA MARTA E4 | MILAGRO | BA S/E SANTA MARTA 12KV BP1 | MAIPU |  | S/E SANTA MARTA E4 | MILAGRO | BA S/E SANTA MARTA 12KV BP1 | MAIPU |  | MAIPU |  | se agregan comunas desde el 25-F | 4324_955_93_MILAGRO
1301 | 723 | S/E SANTA MARTA | 4325 | 955 | 93 | ENEL DISTRIBUCIÓN CHILE S.A. | 4325_955_93 | S/E SANTA MARTA E5 | AGUA_SANTA | BA S/E SANTA MARTA 12KV BP1 | MAIPU |  | S/E SANTA MARTA E5 | AGUA_SANTA | BA S/E SANTA MARTA 12KV BP1 | MAIPU |  | MAIPU |  | se agregan comunas desde el 25-F | 4325_955_93_AGUA_SANTA
1302 | 723 | S/E SANTA MARTA | 4326 | 955 | 93 | ENEL DISTRIBUCIÓN CHILE S.A. | 4326_955_93 | S/E SANTA MARTA E6 | CAMPANARIO | BA S/E SANTA MARTA 12KV BP1 | MAIPU |  | S/E SANTA MARTA E6 | CAMPANARIO | BA S/E SANTA MARTA 12KV BP1 | MAIPU |  | MAIPU |  | se agregan comunas desde el 25-F | 4326_955_93_CAMPANARIO
1303 | 723 | S/E SANTA MARTA | 4329 | 956 | 93 | ENEL DISTRIBUCIÓN CHILE S.A. | 4329_956_93 | S/E SANTA MARTA E9 | YACIMIENTOS | BA S/E SANTA MARTA 12KV BP2 | MAIPU | Se agregan alimentadores con solo clientes libres en distribución | [5 empty] | MAIPU | Se agregan alimentadores con solo clientes libres en distribución |  | 4329_956_93_YACIMIENTOS
1304 | 723 | S/E SANTA MARTA | 4330 | 956 | 93 | ENEL DISTRIBUCIÓN CHILE S.A. | 4330_956_93 | S/E SANTA MARTA E10 | LABRADOR | BA S/E SANTA MARTA 12KV BP2 | MAIPU | [8 empty] | se agregan comunas desde el 25-F | 4330_956_93_LABRADOR
1305 | 723 | S/E SANTA MARTA | 4331 | 956 | 93 | ENEL DISTRIBUCIÓN CHILE S.A. | 4331_956_93 | S/E SANTA MARTA E11 | DIAMANTES | BA S/E SANTA MARTA 12KV BP2 | MAIPU | [8 empty] | se agregan comunas desde el 25-F | 4331_956_93_DIAMANTES
1306 | 723 | S/E SANTA MARTA | 4332 | 956 | 93 | ENEL DISTRIBUCIÓN CHILE S.A. | 4332_956_93 | S/E SANTA MARTA E12 | PARACELSO | BA S/E SANTA MARTA 12KV BP2 | MAIPU | [8 empty] | se agregan comunas desde el 25-F | 4332_956_93_PARACELSO
1307 | 723 | S/E SANTA MARTA | 4333 | 956 | 93 | ENEL DISTRIBUCIÓN CHILE S.A. | 4333_956_93 | S/E SANTA MARTA E13 | EL_TOQUI | BA S/E SANTA MARTA 12KV BP2 | MAIPU | [8 empty] | se agregan comunas desde el 25-F | 4333_956_93_EL_TOQUI
1308 | 723 | S/E SANTA MARTA | 4334 | 956 | 93 | ENEL DISTRIBUCIÓN CHILE S.A. | 4334_956_93 | S/E SANTA MARTA E14 | GOODYEAR | BA S/E SANTA MARTA 12KV BP2 | MAIPU | Se agregan alimentadores con solo clientes libres en distribución | [5 empty] | MAIPU | Se agregan alimentadores con solo clientes libres en distribución |  | 4334_956_93_GOODYEAR
1309 | 723 | S/E SANTA MARTA | 30363 | 957 | 93 | ENEL DISTRIBUCIÓN CHILE S.A. | 30363_957_93 | S/E SANTA MARTA E21 | CHENA | BA S/E SANTA MARTA 23KV BP3 | MAIPU | [8 empty] | se agregan comunas desde el 25-F | 30363_957_93_CHENA
1310 | 723 | S/E SANTA MARTA | 32318 | 957 | 93 | ENEL DISTRIBUCIÓN CHILE S.A. | 32318_957_93 | S/E SANTA MARTA D1 | EMOS_STA_MARTA | BA S/E SANTA MARTA 23KV BP3 | PADRE HURTADO | Se agregan alimentadores con solo clientes libres en distribución | [5 empty] | PADRE HURTADO | Se agregan alimentadores con solo clientes libres en distribución |  | 32318_957_93_EMOS_STA_MARTA
1311 | 723 | S/E SANTA MARTA | 32320 | 957 | 93 | ENEL DISTRIBUCIÓN CHILE S.A. | 32320_957_93 | S/E SANTA MARTA D3 | GALAXIA | BA S/E SANTA MARTA 23KV BP3 | MAIPU | [8 empty] | se agregan comunas desde el 25-F | 32320_957_93_GALAXIA
1312 | 723 | S/E SANTA MARTA | 32321 | 957 | 93 | ENEL DISTRIBUCIÓN CHILE S.A. | 32321_957_93 | S/E SANTA MARTA D4 | TERMINALES | BA S/E SANTA MARTA 23KV BP3 | MAIPU | [8 empty] | se agregan comunas desde el 25-F | 32321_957_93_TERMINALES
1313 | 724 | S/E SANTA RAQUEL | 4360 | 963 | 85 | COMPAÑÍA GENERAL DE ELECTRICIDAD S.A. | 4360_963_85 | S/E SANTA RAQUEL E1 | SANTO TOMAS | BA S/E SANTA RAQUEL 12KV BP1 | LA PINTANA | [6 empty] | LA PINTANA,SAN RAMON |  |  | 4360_963_85_SANTO TOMAS
1314 | 724 | S/E SANTA RAQUEL | 4360 | 963 | 93 | ENEL DISTRIBUCIÓN CHILE S.A. | 4360_963_93 | S/E SANTA RAQUEL E1 | TRANQUERAS | BA S/E SANTA RAQUEL 12KV BP1 | LA FLORIDA,LA GRANJA | [8 empty] | se agregan comunas desde el 25-F | 4360_963_93_TRANQUERAS
1315 | 724 | S/E SANTA RAQUEL | 4361 | 963 | 93 | ENEL DISTRIBUCIÓN CHILE S.A. | 4361_963_93 | S/E SANTA RAQUEL E2 | LIRCAY | BA S/E SANTA RAQUEL 12KV BP1 | LA GRANJA,LA FLORIDA | [8 empty] | se agregan comunas desde el 25-F | 4361_963_93_LIRCAY
1316 | 724 | S/E SANTA RAQUEL | 4363 | 963 | 93 | ENEL DISTRIBUCIÓN CHILE S.A. | 4363_963_93 | S/E SANTA RAQUEL E4 | ANTUCO | BA S/E SANTA RAQUEL 12KV BP1 | LA FLORIDA | [8 empty] | se agregan comunas desde el 25-F | 4363_963_93_ANTUCO
1317 | 724 | S/E SANTA RAQUEL | 4364 | 963 | 93 | ENEL DISTRIBUCIÓN CHILE S.A. | 4364_963_93 | S/E SANTA RAQUEL E5 | SAN_JORGE | BA S/E SANTA RAQUEL 12KV BP1 | LA FLORIDA | [8 empty] | se agregan comunas desde el 25-F | 4364_963_93_SAN_JORGE
1318 | 724 | S/E SANTA RAQUEL | 4365 | 963 | 93 | ENEL DISTRIBUCIÓN CHILE S.A. | 4365_963_93 | S/E SANTA RAQUEL E6 | CANADA | BA S/E SANTA RAQUEL 12KV BP1 | LA FLORIDA | [8 empty] | se agregan comunas desde el 25-F | 4365_963_93_CANADA
1319 | 724 | S/E SANTA RAQUEL | 4366 | 963 | 93 | ENEL DISTRIBUCIÓN CHILE S.A. | 4366_963_93 | S/E SANTA RAQUEL E7 | OLIVARES | BA S/E SANTA RAQUEL 12KV BP1 | LA FLORIDA | [8 empty] | se agregan comunas desde el 25-F | 4366_963_93_OLIVARES
1320 | 724 | S/E SANTA RAQUEL | 4367 | 963 | 93 | ENEL DISTRIBUCIÓN CHILE S.A. | 4367_963_93 | S/E SANTA RAQUEL E8 | STA_AMALIA | BA S/E SANTA RAQUEL 12KV BP1 | LA FLORIDA | [8 empty] | se agregan comunas desde el 25-F | 4367_963_93_STA_AMALIA
1321 | 724 | S/E SANTA RAQUEL | 4369 | 965 | 93 | ENEL DISTRIBUCIÓN CHILE S.A. | 4369_965_93 | S/E SANTA RAQUEL E10 | MANUTARA | BA S/E SANTA RAQUEL 12KV BP2 | LA FLORIDA | [8 empty] | se agregan comunas desde el 25-F | 4369_965_93_MANUTARA | LA GRANJA
1322 | 724 | S/E SANTA RAQUEL | 4370 | 965 | 93 | ENEL DISTRIBUCIÓN CHILE S.A. | 4370_965_93 | S/E SANTA RAQUEL E11 | VERDI | BA S/E SANTA RAQUEL 12KV BP2 | LA FLORIDA | [8 empty] | se agregan comunas desde el 25-F | 4370_965_93_VERDI | LA GRANJA
1323 | 724 | S/E SANTA RAQUEL | 4371 | 965 | 93 | ENEL DISTRIBUCIÓN CHILE S.A. | 4371_965_93 | S/E SANTA RAQUEL E12 | TRINIDAD | BA S/E SANTA RAQUEL 12KV BP2 | SAN RAMON,LA FLORIDA,LA GRANJA | [8 empty] | se agregan comunas desde el 25-F | 4371_965_93_TRINIDAD
1324 | 724 | S/E SANTA RAQUEL | 35863 | 966 | 93 | ENEL DISTRIBUCIÓN CHILE S.A. | 35863_966_93 | PA S/E SANTA RAQUEL E27 | SAN_RAMON | BA S/E SANTA RAQUEL 12KV BP4 | SAN RAMON,LA FLORIDA,LA GRANJA | [8 empty] | se agregan comunas desde el 25-F | 35863_966_93_SAN_RAMON
1325 | 724 | S/E SANTA RAQUEL | 35864 | 966 | 93 | ENEL DISTRIBUCIÓN CHILE S.A. | 35864_966_93 | PA S/E SANTA RAQUEL E26 | LA_SERENA | BA S/E SANTA RAQUEL 12KV BP4 | LA FLORIDA,LA GRANJA,SAN RAMON | [8 empty] | se agregan comunas desde el 25-F | 35864_966_93_LA_SERENA
1326 | 725 | S/E SANTA ROSA SUR | 4384 | 970 | 85 | COMPAÑÍA GENERAL DE ELECTRICIDAD S.A. | 4384_970_85 | S/E SANTA ROSA SUR C1 | LO BLANCO | BA S/E SANTA ROSA SUR 12KV BP1 | LA PINTANA,PUENTE ALTO |  | S/E SANTA ROSA SUR C1 | LO BLANCO | BA S/E SANTA ROSA SUR 12KV BP1 | PUENTE ALTO, LA PINTANA |  | LA PINTANA,PUENTE ALTO, PUENTE ALTO, LA PINTANA |  |  | 4384_970_85_LO BLANCO
1327 | 725 | S/E SANTA ROSA SUR | 4385 | 970 | 85 | COMPAÑÍA GENERAL DE ELECTRICIDAD S.A. | 4385_970_85 | S/E SANTA ROSA SUR C2 | LO MARTINEZ | BA S/E SANTA ROSA SUR 12KV BP1 | LA PINTANA,PUENTE ALTO |  | S/E SANTA ROSA SUR C2 | LO MARTINEZ | BA S/E SANTA ROSA SUR 12KV BP1 |  |  | EL BOSQUE,LA FLORIDA,LA GRANJA,LA PINTANA,SAN RAMON,PUENTE ALTO,SAN BERNARDO |  |  | 4385_970_85_LO MARTINEZ
1328 | 725 | S/E SANTA ROSA SUR | 4386 | 970 | 85 | COMPAÑÍA GENERAL DE ELECTRICIDAD S.A. | 4386_970_85 | S/E SANTA ROSA SUR C3 | CONCHA Y TORO | BA S/E SANTA ROSA SUR 12KV BP1 | PUENTE ALTO |  | S/E SANTA ROSA SUR C3 | CONCHA Y TORO | BA S/E SANTA ROSA SUR 12KV BP1 | PUENTE ALTO, LA PINTANA |  | PUENTE ALTO, PUENTE ALTO, LA PINTANA |  |  | 4386_970_85_CONCHA Y TORO
1329 | 725 | S/E SANTA ROSA SUR | 4387 | 970 | 85 | COMPAÑÍA GENERAL DE ELECTRICIDAD S.A. | 4387_970_85 | S/E SANTA ROSA SUR C4 | GABRIELA | BA S/E SANTA ROSA SUR 12KV BP1 | EL BOSQUE,LA PINTANA,PUENTE ALTO |  | S/E SANTA ROSA SUR C4 | GABRIELA | BA S/E SANTA ROSA SUR 12KV BP1 | PUENTE ALTO, LA PINTANA |  | EL BOSQUE,LA PINTANA,PUENTE ALTO, PUENTE ALTO, LA PINTANA |  |  | 4387_970_85_GABRIELA
1330 | 725 | S/E SANTA ROSA SUR | 4388 | 971 | 85 | COMPAÑÍA GENERAL DE ELECTRICIDAD S.A. | 4388_971_85 | S/E SANTA ROSA SUR C5 | FLORIDA SUR | BA S/E SANTA ROSA SUR 12KV BP2 | PUENTE ALTO | [6 empty] | LA FLORIDA,PUENTE ALTO |  |  | 4388_971_85_FLORIDA SUR
1331 | 725 | S/E SANTA ROSA SUR | 4389 | 971 | 85 | COMPAÑÍA GENERAL DE ELECTRICIDAD S.A. | 4389_971_85 | S/E SANTA ROSA SUR C6 | NUEVO PUENTE ALTO | BA S/E SANTA ROSA SUR 12KV BP2 | PUENTE ALTO | [6 empty] | PUENTE ALTO |  |  | 4389_971_85_NUEVO PUENTE ALTO
1332 | 725 | S/E SANTA ROSA SUR | 4390 | 971 | 85 | COMPAÑÍA GENERAL DE ELECTRICIDAD S.A. | 4390_971_85 | S/E SANTA ROSA SUR C7 | LA PINTANA | BA S/E SANTA ROSA SUR 12KV BP2 | LA PINTANA,PUENTE ALTO | [6 empty] | LA PINTANA,PUENTE ALTO |  |  | 4390_971_85_LA PINTANA
1333 | 725 | S/E SANTA ROSA SUR | 4391 | 974 | 85 | COMPAÑÍA GENERAL DE ELECTRICIDAD S.A. | 4391_974_85 | S/E SANTA ROSA SUR C8 | LAS CUMBRES | BA S/E SANTA ROSA SUR 12KV BP3 | LA PINTANA,PUENTE ALTO, EL BOSQUE |  | S/E SANTA ROSA SUR C8 | LAS CUMBRES | BA S/E SANTA ROSA SUR 12KV BP3 | PUENTE ALTO, LA PINTANA |  | EL BOSQUE,LA FLORIDA,LA GRANJA,LA PINTANA,SAN RAMON,PUENTE ALTO, PUENTE ALTO, LA PINTANA |  |  | 4391_974_85_LAS CUMBRES
1334 | 725 | S/E SANTA ROSA SUR | 4392 | 974 | 85 | COMPAÑÍA GENERAL DE ELECTRICIDAD S.A. | 4392_974_85 | S/E SANTA ROSA SUR C9 | LUIS MATTE | BA S/E SANTA ROSA SUR 12KV BP3 | PUENTE ALTO |  | S/E SANTA ROSA SUR C9 | LUIS MATTE | BA S/E SANTA ROSA SUR 12KV BP3 | PUENTE ALTO |  | PUENTE ALTO, PUENTE ALTO |  |  | 4392_974_85_LUIS MATTE
1335 | 725 | S/E SANTA ROSA SUR | 4396 | 974 | 85 | COMPAÑÍA GENERAL DE ELECTRICIDAD S.A. | 4396_974_85 | S/E SANTA ROSA SUR C13 | PRIMAVERA | BA S/E SANTA ROSA SUR 12KV BP3 | LA PINTANA,PUENTE ALTO |  | S/E SANTA ROSA SUR C13 | PRIMAVERA | BA S/E SANTA ROSA SUR 12KV BP3 |  |  | LA PINTANA,PUENTE ALTO |  |  | 4396_974_85_PRIMAVERA
1336 | 725 | S/E SANTA ROSA SUR | 4397 | 974 | 85 | COMPAÑÍA GENERAL DE ELECTRICIDAD S.A. | 4397_974_85 | S/E SANTA ROSA SUR C14 | EL PEÑON | BA S/E SANTA ROSA SUR 12KV BP3 | PUENTE ALTO, LA FLORIDA |  | S/E SANTA ROSA SUR C14 | EL PENON | BA S/E SANTA ROSA SUR 12KV BP3 |  |  | LA FLORIDA,PUENTE ALTO |  |  | 4397_974_85_EL PEÑON
1337 | 725 | S/E SANTA ROSA SUR | 33424 | 976 | 85 | COMPAÑÍA GENERAL DE ELECTRICIDAD S.A. | 33424_976_85 | S/E SANTA ROSA SUR C25 | MAESTRO PALOMO | BA S/E SANTA ROSA SUR 12KV BP4 | PUENTE ALTO | [6 empty] | EL BOSQUE,LA FLORIDA,LA GRANJA,LA PINTANA,SAN RAMON,PUENTE ALTO,SAN BERNARDO |  |  | 33424_976_85_MAESTRO PALOMO
1338 | 725 | S/E SANTA ROSA SUR | 33425 | 976 | 85 | COMPAÑÍA GENERAL DE ELECTRICIDAD S.A. | 33425_976_85 | BA S/E SANTA ROSA SUR 12KV BP4 | ACCESO SUR | BA S/E SANTA ROSA SUR 12KV BP4 | LA PINTANA,PUENTE ALTO | [6 empty] | LA PINTANA,PUENTE ALTO |  |  | 33425_976_85_ACCESO SUR
1339 | 725 | S/E SANTA ROSA SUR | 25816 | 3066 | 85 | COMPAÑÍA GENERAL DE ELECTRICIDAD S.A. | 25816_3066_85 | S/E SANTA ROSA SUR C48 | SANTA ROSA SUR 2 | BA S/E SANTA ROSA SUR 12KV BP6 | PUENTE ALTO, LA PINTANA | [9 empty] | 25816_3066_85_SANTA ROSA SUR 2
1340 | 725 | S/E SANTA ROSA SUR | 25817 | 3066 | 85 | COMPAÑÍA GENERAL DE ELECTRICIDAD S.A. | 25817_3066_85 | S/E SANTA ROSA SUR C47 | SANTA ROSA SUR 1 | BA S/E SANTA ROSA SUR 12KV BP6 | PUENTE ALTO | [9 empty] | 25817_3066_85_SANTA ROSA SUR 1
1341 | 726 | S/E VITACURA | 4417 | 979 | 93 | ENEL DISTRIBUCIÓN CHILE S.A. | 4417_979_93 | S/E VITACURA E1 | HOLANDA | BA S/E VITACURA 12.5KV BP1 | LAS CONDES,PROVIDENCIA | [8 empty] | se agregan comunas desde el 25-F | 4417_979_93_HOLANDA
1342 | 726 | S/E VITACURA | 4418 | 979 | 93 | ENEL DISTRIBUCIÓN CHILE S.A. | 4418_979_93 | S/E VITACURA E2 | 11SEPTIEMBRE | BA S/E VITACURA 12.5KV BP1 | PROVIDENCIA | [8 empty] | se agregan comunas desde el 25-F | 4418_979_93_11SEPTIEMBRE
1343 | 726 | S/E VITACURA | 4419 | 979 | 93 | ENEL DISTRIBUCIÓN CHILE S.A. | 4419_979_93 | S/E VITACURA E3 | EL_BOSQUE | BA S/E VITACURA 12.5KV BP1 | LAS CONDES | [8 empty] | se agregan comunas desde el 25-F | 4419_979_93_EL_BOSQUE
1344 | 726 | S/E VITACURA | 4420 | 979 | 93 | ENEL DISTRIBUCIÓN CHILE S.A. | 4420_979_93 | S/E VITACURA E4 | M_PEREIRA | BA S/E VITACURA 12.5KV BP1 | PROVIDENCIA | [8 empty] | se agregan comunas desde el 25-F | 4420_979_93_M_PEREIRA
1345 | 726 | S/E VITACURA | 4421 | 979 | 93 | ENEL DISTRIBUCIÓN CHILE S.A. | 4421_979_93 | S/E VITACURA E5 | F_DEAGUIRRE | BA S/E VITACURA 12.5KV BP1 | VITACURA,LAS CONDES | [8 empty] | se agregan comunas desde el 25-F | 4421_979_93_F_DEAGUIRRE
1346 | 726 | S/E VITACURA | 4423 | 979 | 93 | ENEL DISTRIBUCIÓN CHILE S.A. | 4423_979_93 | S/E VITACURA E7 | HELVECIA | BA S/E VITACURA 12.5KV BP1 | LAS CONDES | [8 empty] | se agregan comunas desde el 25-F | 4423_979_93_HELVECIA
1347 | 726 | S/E VITACURA | 4424 | 979 | 93 | ENEL DISTRIBUCIÓN CHILE S.A. | 4424_979_93 | S/E VITACURA E8 | CENCOSUD_1 | BA S/E VITACURA 12.5KV BP1 | PROVIDENCIA | Se agregan alimentadores con solo clientes libres en distribución | [5 empty] | PROVIDENCIA | Se agregan alimentadores con solo clientes libres en distribución |  | 4424_979_93_CENCOSUD_1
1348 | 726 | S/E VITACURA | 4426 | 981 | 93 | ENEL DISTRIBUCIÓN CHILE S.A. | 4426_981_93 | S/E VITACURA E10 | P_TITANIUM | BA S/E VITACURA 12KV BP2 | PROVIDENCIA | Se agregan alimentadores con solo clientes libres en distribución | [5 empty] | PROVIDENCIA | Se agregan alimentadores con solo clientes libres en distribución |  | 4426_981_93_P_TITANIUM
1349 | 726 | S/E VITACURA | 4428 | 981 | 93 | ENEL DISTRIBUCIÓN CHILE S.A. | 4428_981_93 | S/E VITACURA E12 | CENCOSUD 2 | BA S/E VITACURA 12KV BP2 | PROVIDENCIA | Se agregan alimentadores con solo clientes libres en distribución | [5 empty] | PROVIDENCIA | Se agregan alimentadores con solo clientes libres en distribución |  | 4428_981_93_CENCOSUD 2
1350 | 726 | S/E VITACURA | 4429 | 981 | 93 | ENEL DISTRIBUCIÓN CHILE S.A. | 4429_981_93 | S/E VITACURA E13 | NAPOLEON | BA S/E VITACURA 12KV BP2 | LAS CONDES | [8 empty] | se agregan comunas desde el 25-F | 4429_981_93_NAPOLEON
1351 | 726 | S/E VITACURA | 4430 | 981 | 93 | ENEL DISTRIBUCIÓN CHILE S.A. | 4430_981_93 | S/E VITACURA E14 | P_RIESCO | BA S/E VITACURA 12KV BP2 | LAS CONDES | [8 empty] | se agregan comunas desde el 25-F | 4430_981_93_P_RIESCO
1352 | 726 | S/E VITACURA | 4431 | 981 | 93 | ENEL DISTRIBUCIÓN CHILE S.A. | 4431_981_93 | S/E VITACURA E15 | A_BELLO | BA S/E VITACURA 12KV BP2 | LAS CONDES,PROVIDENCIA | [8 empty] | se agregan comunas desde el 25-F | 4431_981_93_A_BELLO
1353 | 726 | S/E VITACURA | 4432 | 981 | 93 | ENEL DISTRIBUCIÓN CHILE S.A. | 4432_981_93 | S/E VITACURA E16 | CARMENCITA | BA S/E VITACURA 12KV BP2 | PROVIDENCIA,LAS CONDES | [8 empty] | se agregan comunas desde el 25-F | 4432_981_93_CARMENCITA
1354 | 726 | S/E VITACURA | 4433 | 983 | 93 | ENEL DISTRIBUCIÓN CHILE S.A. | 4433_983_93 | S/E VITACURA E17 | TAJAMAR | BA S/E VITACURA 12KV BP3 | PROVIDENCIA,LAS CONDES |  | S/E VITACURA E17 | TAJAMAR | BA S/E VITACURA 12KV BP3 | LAS CONDES |  | LAS CONDES |  | se agregan comunas desde el 25-F | 4433_983_93_TAJAMAR
1355 | 726 | S/E VITACURA | 4434 | 983 | 93 | ENEL DISTRIBUCIÓN CHILE S.A. | 4434_983_93 | S/E VITACURA E18 | LEGUIA | BA S/E VITACURA 12KV BP3 | PROVIDENCIA,LAS CONDES |  | S/E VITACURA E18 | LEGUIA | BA S/E VITACURA 12KV BP3 | LAS CONDES, PROVIDENCIA |  | LAS CONDES, PROVIDENCIA |  | se agregan comunas desde el 25-F | 4434_983_93_LEGUIA
1356 | 726 | S/E VITACURA | 4436 | 983 | 93 | ENEL DISTRIBUCIÓN CHILE S.A. | 4436_983_93 | S/E VITACURA E20 | PROVIDENCIA | BA S/E VITACURA 12KV BP3 | PROVIDENCIA |  | S/E VITACURA E20 | PROVIDENCIA | BA S/E VITACURA 12KV BP3 | PROVIDENCIA |  | PROVIDENCIA |  | se agregan comunas desde el 25-F | 4436_983_93_PROVIDENCIA
1357 | 726 | S/E VITACURA | 4437 | 983 | 93 | ENEL DISTRIBUCIÓN CHILE S.A. | 4437_983_93 | S/E VITACURA E21 | SAN_CARLOS | BA S/E VITACURA 12KV BP3 | LAS CONDES,PROVIDENCIA |  | S/E VITACURA E21 | SAN_CARLOS | BA S/E VITACURA 12KV BP3 | LAS CONDES, PROVIDENCIA |  | LAS CONDES, PROVIDENCIA |  | se agregan comunas desde el 25-F | 4437_983_93_SAN_CARLOS
1358 | 726 | S/E VITACURA | 4438 | 983 | 93 | ENEL DISTRIBUCIÓN CHILE S.A. | 4438_983_93 | S/E VITACURA E22 | R_LYON | BA S/E VITACURA 12KV BP3 | LAS CONDES,PROVIDENCIA |  | S/E VITACURA E22 | R_LYON | BA S/E VITACURA 12KV BP3 | LAS CONDES, PROVIDENCIA |  | LAS CONDES, PROVIDENCIA |  | se agregan comunas desde el 25-F | 4438_983_93_R_LYON
1359 | 726 | S/E VITACURA | 4439 | 983 | 93 | ENEL DISTRIBUCIÓN CHILE S.A. | 4439_983_93 | S/E VITACURA E23 | CENCOSUD 3 | BA S/E VITACURA 12KV BP3 | PROVIDENCIA | Se agregan alimentadores con solo clientes libres en distribución | S/E VITACURA E23 | CENCOSUD_3 | BA S/E VITACURA 12KV BP3 | PROVIDENCIA | SOLO LD | PROVIDENCIA, PROVIDENCIA | Se agregan alimentadores con solo clientes libres en distribución, SOLO LD |  | 4439_983_93_CENCOSUD 3
1360 | 726 | S/E VITACURA | 4440 | 983 | 93 | ENEL DISTRIBUCIÓN CHILE S.A. | 4440_983_93 | S/E VITACURA E24 | LOS_LEONES | BA S/E VITACURA 12KV BP3 | LAS CONDES,PROVIDENCIA |  | S/E VITACURA E24 | LOS_LEONES | BA S/E VITACURA 12KV BP3 | LAS CONDES, PROVIDENCIA |  | LAS CONDES, PROVIDENCIA |  | se agregan comunas desde el 25-F | 4440_983_93_LOS_LEONES
1361 | 726 | S/E VITACURA | 4441 | 984 | 93 | ENEL DISTRIBUCIÓN CHILE S.A. | 4441_984_93 | S/E VITACURA E25 | E_YANEZ | BA S/E VITACURA 12KV BP4 | PROVIDENCIA |  | S/E VITACURA E25 | E_YANEZ | BA S/E VITACURA 12KV BP4 | PROVIDENCIA |  | PROVIDENCIA |  | se agregan comunas desde el 25-F | 4441_984_93_E_YANEZ
1362 | 726 | S/E VITACURA | 4442 | 984 | 93 | ENEL DISTRIBUCIÓN CHILE S.A. | 4442_984_93 | S/E VITACURA E26 | C_ANTUNEZ | BA S/E VITACURA 12KV BP4 | PROVIDENCIA,LAS CONDES |  | S/E VITACURA E26 | C_ANTUNEZ | BA S/E VITACURA 12KV BP4 | PROVIDENCIA, LAS CONDES |  | PROVIDENCIA, LAS CONDES |  | se agregan comunas desde el 25-F | 4442_984_93_C_ANTUNEZ
1363 | 726 | S/E VITACURA | 4443 | 984 | 93 | ENEL DISTRIBUCIÓN CHILE S.A. | 4443_984_93 | S/E VITACURA E27 | CENCOSUD 4 | BA S/E VITACURA 12KV BP4 | PROVIDENCIA | Se agregan alimentadores con solo clientes libres en distribución | S/E VITACURA E27 | CENCOSUD_4 | BA S/E VITACURA 12KV BP4 | PROVIDENCIA | SOLO LD | PROVIDENCIA, PROVIDENCIA | Se agregan alimentadores con solo clientes libres en distribución, SOLO LD |  | 4443_984_93_CENCOSUD 4
1364 | 726 | S/E VITACURA | 4444 | 984 | 93 | ENEL DISTRIBUCIÓN CHILE S.A. | 4444_984_93 | S/E VITACURA E28 | M_MONTT | BA S/E VITACURA 12KV BP4 | PROVIDENCIA |  | S/E VITACURA E28 | M_MONTT | BA S/E VITACURA 12KV BP4 | PROVIDENCIA |  | PROVIDENCIA |  | se agregan comunas desde el 25-F | 4444_984_93_M_MONTT
1365 | 726 | S/E VITACURA | 4445 | 984 | 93 | ENEL DISTRIBUCIÓN CHILE S.A. | 4445_984_93 | S/E VITACURA E29 | LOTA | BA S/E VITACURA 12KV BP4 | LAS CONDES,PROVIDENCIA |  | S/E VITACURA E29 | LOTA | BA S/E VITACURA 12KV BP4 | LAS CONDES, PROVIDENCIA |  | LAS CONDES, PROVIDENCIA |  | se agregan comunas desde el 25-F | 4445_984_93_LOTA
1366 | 726 | S/E VITACURA | 4447 | 984 | 93 | ENEL DISTRIBUCIÓN CHILE S.A. | 4447_984_93 | S/E VITACURA C31 | ISIDORA | BA S/E VITACURA 12KV BP4 | LAS CONDES |  | S/E VITACURA C31 | ISIDORA | BA S/E VITACURA 12KV BP4 | LAS CONDES |  | LAS CONDES |  | se agregan comunas desde el 25-F | 4447_984_93_ISIDORA
1367 | 726 | S/E VITACURA | 35460 | 984 | 93 | ENEL DISTRIBUCIÓN CHILE S.A. | 35460_984_93 | S/E VITACURA E32 | P_DE_VALDIV | BA S/E VITACURA 12KV BP4 | PROVIDENCIA |  | S/E VITACURA E32 | P_DE_VALDIV | BA S/E VITACURA 12KV BP4 | PROVIDENCIA |  | PROVIDENCIA |  | se agregan comunas desde el 25-F | 35460_984_93_P_DE_VALDIV
1368 | 775 | S/E ALGARROBO NORTE | 4479 | 990 | 113 | COMPAÑÍA ELÉCTRICA DEL LITORAL S.A. | 4479_990_113 | S/E ALGARROBO NORTE C1 | ALGARROBO NORTE | BA S/E ALGARROBO NORTE 12kV BP1 | ALGARROBO |  | S/E ALGARROBO NORTE C1 | ALGARROBO NORTE | BA S/E ALGARROBO NORTE 12kV BP1 | ALGARROBO |  | ALGARROBO, ALGARROBO |  |  | 4479_990_113_ALGARROBO NORTE
1369 | 775 | S/E ALGARROBO NORTE | 4479 | 990 | 213 | ENERGÍA DE CASABLANCA S.A. | 4479_990_213 | S/E ALGARROBO NORTE C1 | SAN JOSE | BA S/E ALGARROBO NORTE 12kV BP1 | ALGARROBO |  | S/E ALGARROBO NORTE C1 | ALGARROBO NORTE | BA S/E ALGARROBO NORTE 12kV BP1 | ALGARROBO |  | ALGARROBO, ALGARROBO |  |  | 4479_990_213_SAN JOSE
1370 | 777 | S/E CASABLANCA | 4492 | 994 | 113 | COMPAÑÍA ELÉCTRICA DEL LITORAL S.A. | 4492_994_113 | PA S/E CASABLANCA C1 | Terramar | BA S/E CASABLANCA 12kV BP1 | ALGARROBO | [9 empty] | 4492_994_113_Terramar
1371 | 777 | S/E CASABLANCA | 4492 | 994 | 213 | ENERGÍA DE CASABLANCA S.A. | 4492_994_213 | S/E CASABLANCA C1 | CASABLANCA | BA S/E CASABLANCA 12kV BP1 | ALGARROBO,CASABLANCA |  | S/E CASABLANCA C1 | CASABLANCA | BA S/E CASABLANCA 12kV BP1 |  |  | ALGARROBO,CASABLANCA |  |  | 4492_994_213_CASABLANCA
1372 | 777 | S/E CASABLANCA | 4493 | 994 | 213 | ENERGÍA DE CASABLANCA S.A. | 4493_994_213 | S/E CASABLANCA C2 | COOPERATIVA | BA S/E CASABLANCA 12kV BP1 | CASABLANCA |  | S/E CASABLANCA C2 | COOPERATIVA AGRICOLA | BA S/E CASABLANCA 12kV BP1 |  |  | CASABLANCA |  |  | 4493_994_213_COOPERATIVA
1373 | 777 | S/E CASABLANCA | 4494 | 2775 | 213 | ENERGÍA DE CASABLANCA S.A. | 4494_2775_213 | S/E CASABLANCA C3 | CORPORA | BA S/E CASABLANCA 12kV BP2 | CASABLANCA,CARTAGENA,CURACAVI |  | S/E CASABLANCA C3 | CASABLANCA CORPORA | BA S/E CASABLANCA 12kV BP2 |  |  | CASABLANCA,CARTAGENA,CURACAVI |  |  | 4494_2775_213_CORPORA
1374 | 777 | S/E CASABLANCA | 25729 | 2775 | 109 | EMPRESA ELÉCTRICA DE CASABLANCA S.A. | 25729_2775_109 | S/E CASABLANCA C4 | EMELCA 52C4 | BA S/E CASABLANCA 12kV BP2 | CASABLANCA | [8 empty] | se agregan comunas desde el 25-F | 25729_2775_109_EMELCA 52C4
1375 | 778 | S/E CATEMU | 4504 | 995 | 94 | CHILQUINTA DISTRIBUCIÓN S.A. | 4504_995_94 | S/E CATEMU C1 | ENAMI | BA S/E CATEMU 12kV BP1 | CATEMU |  | S/E CATEMU C1 | CATEMU ENAMI | BA S/E CATEMU 12kV BP1 | CATEMU |  | CATEMU, CATEMU |  |  | 4504_995_94_ENAMI
1376 | 778 | S/E CATEMU | 4505 | 996 | 94 | CHILQUINTA DISTRIBUCIÓN S.A. | 4505_996_94 | S/E CATEMU C2 | CATEMU | BA S/E CATEMU 12kV BP2 | CATEMU |  | S/E CATEMU C2 | CATEMU | BA S/E CATEMU 12kV BP2 | CATEMU |  | CATEMU, CATEMU |  |  | 4505_996_94_CATEMU
1377 | 780 | S/E CONCON | 35151 | 2916 | 94 | CHILQUINTA DISTRIBUCIÓN S.A. | 35151_2916_94 | S/E CONCON C3 | HIGUERILLAS | BA S/E CONCON 12kV BP2 | CONCON | [6 empty] | CONCON |  |  | 35151_2916_94_HIGUERILLAS
1378 | 780 | S/E CONCON | 35152 | 2916 | 94 | CHILQUINTA DISTRIBUCIÓN S.A. | 35152_2916_94 | S/E CONCON C4 | TABOLANGO | BA S/E CONCON 12kV BP2 | CONCON,LIMACHE,QUILLOTA,QUINTERO | [6 empty] | CONCON,LIMACHE,QUILLOTA,QUINTERO |  |  | 35152_2916_94_TABOLANGO
1379 | 780 | S/E CONCON | 35154 | 2916 | 94 | CHILQUINTA DISTRIBUCIÓN S.A. | 35154_2916_94 | S/E CONCON C6 | REFINERIA | BA S/E CONCON 12kV BP2 | CONCON,LIMACHE,VIÑA DEL MAR | [6 empty] | CONCON,LIMACHE,VIÑA DEL MAR |  |  | 35154_2916_94_REFINERIA
1380 | 780 | S/E CONCON | 35149 | 2917 | 94 | CHILQUINTA DISTRIBUCIÓN S.A. | 35149_2917_94 | S/E CONCON C1 | EXPRESO RPC | BA S/E CONCON 12kV BP1 | CONCON,QUINTERO | [6 empty] | CONCON,QUINTERO |  |  | 35149_2917_94_EXPRESO RPC
1381 | 780 | S/E CONCON | 35150 | 2917 | 94 | CHILQUINTA DISTRIBUCIÓN S.A. | 35150_2917_94 | S/E CONCON C2 | CONCON | BA S/E CONCON 12kV BP1 | CONCON | [6 empty] | CONCON |  |  | 35150_2917_94_CONCON
1382 | 781 | S/E EL MELON | 4527 | 1001 | 94 | CHILQUINTA DISTRIBUCIÓN S.A. | 4527_1001_94 | S/E EL MELON C1 | PATAGUAS | BA S/E EL MELON 12kV BP1 | NOGALES,LA LIGUA |  | S/E EL MELON C1 | PATAGUAS | BA S/E EL MELON 12kV BP1 | NOGALES |  | NOGALES,LA LIGUA, NOGALES |  |  | 4527_1001_94_PATAGUAS
1383 | 781 | S/E EL MELON | 4526 | 1726 | 94 | CHILQUINTA DISTRIBUCIÓN S.A. | 4526_1726_94 | S/E EL MELON C2 | NOGALES | BA S/E EL MELON 12kV BP2 | NOGALES |  | S/E EL MELON C2 | EL MELON NOGALES | BA S/E EL MELON 12kV BP2 | PUCHUNCAVI, NOGALES |  | NOGALES, PUCHUNCAVI, NOGALES |  |  | 4526_1726_94_NOGALES
1384 | 783 | S/E JUNCAL PORTILLO | 4535 | 1002 | 94 | CHILQUINTA DISTRIBUCIÓN S.A. | 4535_1002_94 | S/E JUNCAL PORTILLO CT1 | PORTILLO | BA S/E JUNCAL PORTILLO 12kV BP1 | LOS ANDES |  | S/E JUNCAL PORTILLO CT1 | PORTILLO | BA S/E JUNCAL PORTILLO 12kV BP1 | LOS ANDES |  | LOS ANDES, LOS ANDES |  |  | 4535_1002_94_PORTILLO
1385 | 784 | S/E LA CALERA | 4552 | 1004 | 94 | CHILQUINTA DISTRIBUCIÓN S.A. | 4552_1004_94 | S/E LA CALERA C1 | CALERA | BA S/E LA CALERA 12KV BP2 | LA CALERA |  | S/E LA CALERA C1 | CALERA | BA S/E LA CALERA 12KV BP2 | LA CRUZ, HIJUELAS, LA CALERA |  | CALDERA,HIJUELAS,LA CRUZ, LA CRUZ, HIJUELAS, LA CALERA |  |  | 4552_1004_94_CALERA
1386 | 784 | S/E LA CALERA | 4553 | 1004 | 94 | CHILQUINTA DISTRIBUCIÓN S.A. | 4553_1004_94 | S/E LA CALERA C2 | LA CRUZ | BA S/E LA CALERA 12KV BP2 | LA CALERA, LA CRUZ |  | S/E LA CALERA C2 | LA CRUZ | BA S/E LA CALERA 12KV BP2 | NOGALES, LA CRUZ, LA CALERA |  | CALDERA,LA CRUZ,NOGALES, NOGALES, LA CRUZ, LA CALERA |  |  | 4553_1004_94_LA CRUZ
1387 | 784 | S/E LA CALERA | 4554 | 1004 | 94 | CHILQUINTA DISTRIBUCIÓN S.A. | 4554_1004_94 | S/E LA CALERA C3 | LA PALMILLA | BA S/E LA CALERA 12KV BP2 | LA CALERA, LA CRUZ | [6 empty] | CALDERA,LA CRUZ |  |  | 4554_1004_94_LA PALMILLA
1388 | 784 | S/E LA CALERA | 6022 | 1004 | 94 | CHILQUINTA DISTRIBUCIÓN S.A. | 6022_1004_94 | S/E LA CALERA C4 | ARTIFICIO | BA S/E LA CALERA 12KV BP2 | LA CALERA, NOGALES | [6 empty] | CALDERA,NOGALES |  |  | 6022_1004_94_ARTIFICIO
1389 | 784 | S/E LA CALERA | 16807 | 1004 | 94 | CHILQUINTA DISTRIBUCIÓN S.A. | 16807_1004_94 | S/E LA CALERA C5 | HIJUELAS | BA S/E LA CALERA 12KV BP2 | LA CALERA,HIJUELAS | [6 empty] | CALDERA,HIJUELAS |  |  | 16807_1004_94_HIJUELAS
1390 | 785 | S/E LAS VEGAS (CHILQUINTA) | 23493 | 1011 | 94 | CHILQUINTA DISTRIBUCIÓN S.A. | 23493_1011_94 | S/E LAS VEGAS (CHILQUINTA) C5 | PACHACAMA | BA S/E LAS VEGAS (CHILQUINTA) 12kV BP1 | HIJUELAS, | [6 empty] | HIJUELAS, |  |  | 23493_1011_94_PACHACAMA
1391 | 785 | S/E LAS VEGAS (CHILQUINTA) | 4571 | 4270 | 94 | CHILQUINTA DISTRIBUCIÓN S.A. | 4571_4270_94 | S/E LAS VEGAS (CHILQUINTA) C1 | LLAY LLAY | BA S/E LAS VEGAS (CHILQUINTA) 12kV BP2 | LLAY LLAY |  | S/E LAS VEGAS (CHILQUINTA) C1 | LLAY LLAY | BA S/E LAS VEGAS (CHILQUINTA) 12kV BP2 | LLAY LLAY |  | LLAY LLAY, LLAY LLAY |  |  | 4571_4270_94_LLAY LLAY
1392 | 785 | S/E LAS VEGAS (CHILQUINTA) | 4572 | 4270 | 94 | CHILQUINTA DISTRIBUCIÓN S.A. | 4572_4270_94 | S/E LAS VEGAS (CHILQUINTA) C2 | SANTA TERESA | BA S/E LAS VEGAS (CHILQUINTA) 12kV BP2 | LLAY LLAY |  | S/E LAS VEGAS (CHILQUINTA) C2 | SANTA TERESA | BA S/E LAS VEGAS (CHILQUINTA) 12kV BP2 | LLAY LLAY |  | LLAY LLAY, LLAY LLAY |  |  | 4572_4270_94_SANTA TERESA
1393 | 785 | S/E LAS VEGAS (CHILQUINTA) | 4573 | 4270 | 94 | CHILQUINTA DISTRIBUCIÓN S.A. | 4573_4270_94 | S/E LAS VEGAS (CHILQUINTA) C3 | PORVENIR | BA S/E LAS VEGAS (CHILQUINTA) 12kV BP2 | LLAY LLAY |  | S/E LAS VEGAS (CHILQUINTA) C3 | PORVENIR | BA S/E LAS VEGAS (CHILQUINTA) 12kV BP2 | LLAY LLAY |  | LLAY LLAY, LLAY LLAY |  |  | 4573_4270_94_PORVENIR
1394 | 787 | S/E LOS PLACERES | 4583 | 1012 | 94 | CHILQUINTA DISTRIBUCIÓN S.A. | 4583_1012_94 | S/E LOS PLACERES C1 | PLACERES | BA S/E LOS PLACERES 12KV BP1 | VALPARAISO | [6 empty] | VALPARAISO |  |  | 4583_1012_94_PLACERES
1395 | 787 | S/E LOS PLACERES | 4584 | 1012 | 94 | CHILQUINTA DISTRIBUCIÓN S.A. | 4584_1012_94 | S/E LOS PLACERES C2 | POLANCO | BA S/E LOS PLACERES 12KV BP1 | VALPARAISO | [6 empty] | VALPARAISO |  |  | 4584_1012_94_POLANCO
1396 | 787 | S/E LOS PLACERES | 4585 | 1012 | 94 | CHILQUINTA DISTRIBUCIÓN S.A. | 4585_1012_94 | S/E LOS PLACERES C3 | BARON | BA S/E LOS PLACERES 12KV BP1 | VALPARAISO | [6 empty] | VALPARAISO |  |  | 4585_1012_94_BARON
1397 | 787 | S/E LOS PLACERES | 4586 | 1013 | 94 | CHILQUINTA DISTRIBUCIÓN S.A. | 4586_1013_94 | S/E LOS PLACERES C4 | AGUA SANTA | BA S/E LOS PLACERES 12KV BP2 | VALPARAISO,VIÑA DEL MAR | [6 empty] | VALPARAISO,VIÑA DEL MAR |  |  | 4586_1013_94_AGUA SANTA
1398 | 787 | S/E LOS PLACERES | 4587 | 1013 | 94 | CHILQUINTA DISTRIBUCIÓN S.A. | 4587_1013_94 | S/E LOS PLACERES C5 | SANTOS OSSA | BA S/E LOS PLACERES 12KV BP2 | VALPARAISO | [6 empty] | VALPARAISO |  |  | 4587_1013_94_SANTOS OSSA
1399 | 787 | S/E LOS PLACERES | 7469 | 1013 | 94 | CHILQUINTA DISTRIBUCIÓN S.A. | 7469_1013_94 | S/E LOS PLACERES C6 | PLACILLA | BA S/E LOS PLACERES 12KV BP2 | VALPARAISO | [6 empty] | VALPARAISO |  |  | 7469_1013_94_PLACILLA
1400 | 788 | S/E MIRAFLORES | 4601 | 1017 | 85 | COMPAÑÍA GENERAL DE ELECTRICIDAD S.A. | 4601_1017_85 | S/E MIRAFLORES C1 | FORESTAL | BA S/E MIRAFLORES 12KV BP1 | VALPARAISO,VIÑA DEL MAR,QUILPUE | [6 empty] | VALPARAISO,VIÑA DEL MAR,QUILPUE |  |  | 4601_1017_85_FORESTAL
1401 | 788 | S/E MIRAFLORES | 4601 | 1017 | 94 | CHILQUINTA DISTRIBUCIÓN S.A. | 4601_1017_94 | S/E MIRAFLORES C1 | VIÑA DEL MAR ALTO | BA S/E MIRAFLORES 12KV BP1 | VIÑA DEL MAR,VALPARAISO | [6 empty] | VIÑA DEL MAR,VALPARAISO |  |  | 4601_1017_94_VIÑA DEL MAR ALTO
1402 | 788 | S/E MIRAFLORES | 4603 | 1017 | 85 | COMPAÑÍA GENERAL DE ELECTRICIDAD S.A. | 4603_1017_85 | S/E MIRAFLORES C3 | EL SALTO | BA S/E MIRAFLORES 12KV BP1 | VALPARAISO,VIÑA DEL MAR,QUILPUE | [6 empty] | VALPARAISO,VIÑA DEL MAR,QUILPUE |  |  | 4603_1017_85_EL SALTO
1403 | 788 | S/E MIRAFLORES | 4603 | 1017 | 94 | CHILQUINTA DISTRIBUCIÓN S.A. | 4603_1017_94 | S/E MIRAFLORES C3 | ACHUPALLAS | BA S/E MIRAFLORES 12KV BP1 | VIÑA DEL MAR | [6 empty] | VIÑA DEL MAR |  |  | 4603_1017_94_ACHUPALLAS
1404 | 788 | S/E MIRAFLORES | 4605 | 1017 | 85 | COMPAÑÍA GENERAL DE ELECTRICIDAD S.A. | 4605_1017_85 | S/E MIRAFLORES C5 | MICO N: 3 | BA S/E MIRAFLORES 12KV BP1 | VIÑA DEL MAR | [6 empty] | VIÑA DEL MAR |  |  | 4605_1017_85_MICO N: 3
1405 | 788 | S/E MIRAFLORES | 4606 | 1017 | 85 | COMPAÑÍA GENERAL DE ELECTRICIDAD S.A. | 4606_1017_85 | S/E MIRAFLORES C6 | LAS CUCHARAS | BA S/E MIRAFLORES 12KV BP1 | VIÑA DEL MAR,QUILPUE | [6 empty] | VIÑA DEL MAR,QUILPUE |  |  | 4606_1017_85_LAS CUCHARAS
1406 | 788 | S/E MIRAFLORES | 4602 | 1018 | 85 | COMPAÑÍA GENERAL DE ELECTRICIDAD S.A. | 4602_1018_85 | S/E MIRAFLORES C2 | CHORRILLOS | BA S/E ALONSO DE CORDOVA 23KV BP3 | VALPARAISO,VIÑA DEL MAR | [6 empty] | VALPARAISO,VIÑA DEL MAR |  |  | 4602_1018_85_CHORRILLOS
1407 | 788 | S/E MIRAFLORES | 4602 | 1018 | 94 | CHILQUINTA DISTRIBUCIÓN S.A. | 4602_1018_94 | S/E MIRAFLORES C2 | VILLA DULCE | BA S/E MIRAFLORES 12KV BP2 | QUILPUE,VIÑA DEL MAR | [6 empty] | QUILPUE,VIÑA DEL MAR |  |  | 4602_1018_94_VILLA DULCE
1408 | 788 | S/E MIRAFLORES | 4604 | 1018 | 85 | COMPAÑÍA GENERAL DE ELECTRICIDAD S.A. | 4604_1018_85 | S/E MIRAFLORES C4 | SAUSALITO | BA S/E MIRAFLORES 12KV BP2 | VIÑA DEL MAR | [6 empty] | VIÑA DEL MAR |  |  | 4604_1018_85_SAUSALITO
1409 | 788 | S/E MIRAFLORES | 4604 | 1018 | 94 | CHILQUINTA DISTRIBUCIÓN S.A. | 4604_1018_94 | S/E MIRAFLORES C4 | SALINAS | BA S/E MIRAFLORES 12KV BP2 | VIÑA DEL MAR | [6 empty] | VIÑA DEL MAR |  |  | 4604_1018_94_SALINAS
1410 | 789 | S/E PANQUEHUE | 4610 | 1020 | 94 | CHILQUINTA DISTRIBUCIÓN S.A. | 4610_1020_94 | S/E PANQUEHUE C1 | PAIQUEN | BA S/E PANQUEHUE 12kV BP1 | PANQUEHUE |  | S/E PANQUEHUE C1 | PAIQUEN | BA S/E PANQUEHUE 12kV BP1 | PANQUEHUE |  | PANQUEHUE, PANQUEHUE |  |  | 4610_1020_94_PAIQUEN
1411 | 789 | S/E PANQUEHUE | 6036 | 1020 | 94 | CHILQUINTA DISTRIBUCIÓN S.A. | 6036_1020_94 | S/E PANQUEHUE C2 | PANQUEHUE | BA S/E PANQUEHUE 12kV BP1 | SAN FELIPE,PANQUEHUE |  | S/E PANQUEHUE C2 | PANQUEHUE | BA S/E PANQUEHUE 12kV BP1 | PANQUEHUE, SAN FELIPE |  | SAN FELIPE,PANQUEHUE, PANQUEHUE, SAN FELIPE |  |  | 6036_1020_94_PANQUEHUE
1412 | 789 | S/E PANQUEHUE | 24153 | 1020 | 94 | CHILQUINTA DISTRIBUCIÓN S.A. | 24153_1020_94 | S/E PANQUEHUE C3 | VIÑA ERRAZURIZ | BA S/E PANQUEHUE 12kV BP1 | PANQUEHUE |  | S/E PANQUEHUE C3 | VINA ERRAZURIZ | BA S/E PANQUEHUE 12kV BP1 | PANQUEHUE |  | PANQUEHUE, PANQUEHUE |  |  | 24153_1020_94_VIÑA ERRAZURIZ
1413 | 790 | S/E PLACILLA (CHILQUINTA) | 4613 | 1021 | 94 | CHILQUINTA DISTRIBUCIÓN S.A. | 4613_1021_94 | S/E PLACILLA (CHILQUINTA) C1 | CURAUMA | BA S/E PLACILLA (CHILQUINTA) 12kV BP2 | VALPARAISO | [6 empty] | VALPARAISO |  |  | 4613_1021_94_CURAUMA
1414 | 790 | S/E PLACILLA (CHILQUINTA) | 4614 | 1021 | 94 | CHILQUINTA DISTRIBUCIÓN S.A. | 4614_1021_94 | S/E PLACILLA (CHILQUINTA) C2 | PEÑUELAS | BA S/E PLACILLA (CHILQUINTA) 12kV BP2 | VALPARAISO | [6 empty] | VALPARAISO |  |  | 4614_1021_94_PEÑUELAS
1415 | 790 | S/E PLACILLA (CHILQUINTA) | 23762 | 1021 | 94 | CHILQUINTA DISTRIBUCIÓN S.A. | 23762_1021_94 | S/E PLACILLA (CHILQUINTA) C3 | BOSQUE | BA S/E PLACILLA (CHILQUINTA) 12kV BP2 | VALPARAISO | [6 empty] | VALPARAISO |  |  | 23762_1021_94_BOSQUE
1416 | 790 | S/E PLACILLA (CHILQUINTA) | 31281 | 3162 | 94 | CHILQUINTA DISTRIBUCIÓN S.A. | 31281_3162_94 | S/E PLACILLA (CHILQUINTA) C4 | LAGUNAS | BA S/E PLACILLA (CHILQUINTA) 12kV BP1 | VALPARAISO | [6 empty] | VALPARAISO |  |  | 31281_3162_94_LAGUNAS
1417 | 791 | S/E PLAYA ANCHA | 4623 | 1022 | 94 | CHILQUINTA DISTRIBUCIÓN S.A. | 4623_1022_94 | S/E PLAYA ANCHA C2 | TOMAS RAMOS | BA S/E PLAYA ANCHA 12kV BP1 | VALPARAISO | [6 empty] | VALPARAISO |  |  | 4623_1022_94_TOMAS RAMOS
1418 | 791 | S/E PLAYA ANCHA | 4625 | 1022 | 94 | CHILQUINTA DISTRIBUCIÓN S.A. | 4625_1022_94 | S/E PLAYA ANCHA C4 | PACIFICO | BA S/E PLAYA ANCHA 12kV BP1 | VALPARAISO | [6 empty] | VALPARAISO |  |  | 4625_1022_94_PACIFICO
1419 | 791 | S/E PLAYA ANCHA | 4622 | 1023 | 94 | CHILQUINTA DISTRIBUCIÓN S.A. | 4622_1023_94 | S/E PLAYA ANCHA C1 | PLAYA ANCHA | BA S/E PLAYA ANCHA 12kV BP2 | VALPARAISO | [6 empty] | VALPARAISO |  |  | 4622_1023_94_PLAYA ANCHA
1420 | 791 | S/E PLAYA ANCHA | 4624 | 1023 | 94 | CHILQUINTA DISTRIBUCIÓN S.A. | 4624_1023_94 | S/E PLAYA ANCHA C3 | LA POLVORA | BA S/E PLAYA ANCHA 12kV BP2 | VALPARAISO | [6 empty] | VALPARAISO |  |  | 4624_1023_94_LA POLVORA
1421 | 792 | S/E QUILPUE | 4637 | 1024 | 94 | CHILQUINTA DISTRIBUCIÓN S.A. | 4637_1024_94 | S/E QUILPUE C1 | PEÑABLANCA | BA S/E QUILPUE 12kV BP1 | QUILPUE,VILLA ALEMANA | [6 empty] | QUILPUE,VILLA ALEMANA |  |  | 4637_1024_94_PEÑABLANCA
1422 | 792 | S/E QUILPUE | 4638 | 1024 | 94 | CHILQUINTA DISTRIBUCIÓN S.A. | 4638_1024_94 | S/E QUILPUE C2 | VILLA ALEMANA | BA S/E QUILPUE 12kV BP1 | QUILPUE,VILLA ALEMANA | [6 empty] | QUILPUE,VILLA ALEMANA |  |  | 4638_1024_94_VILLA ALEMANA
1423 | 792 | S/E QUILPUE | 4639 | 1024 | 94 | CHILQUINTA DISTRIBUCIÓN S.A. | 4639_1024_94 | S/E QUILPUE C3 | BELLOTO | BA S/E QUILPUE 12kV BP1 | QUILPUE | [6 empty] | QUILPUE |  |  | 4639_1024_94_BELLOTO
1424 | 792 | S/E QUILPUE | 4641 | 1024 | 94 | CHILQUINTA DISTRIBUCIÓN S.A. | 4641_1024_94 | S/E QUILPUE C5 | MARGA MARGA | BA S/E QUILPUE 12kV BP1 | QUILPUE,VILLA ALEMANA | [6 empty] | QUILPUE,VILLA ALEMANA |  |  | 4641_1024_94_MARGA MARGA
1425 | 792 | S/E QUILPUE | 4640 | 1025 | 94 | CHILQUINTA DISTRIBUCIÓN S.A. | 4640_1025_94 | S/E QUILPUE C4 | QUILPUE | BA S/E QUILPUE 12kV BP2 | QUILPUE,VIÑA DEL MAR | [6 empty] | QUILPUE,VIÑA DEL MAR |  |  | 4640_1025_94_QUILPUE
1426 | 792 | S/E QUILPUE | 4642 | 1025 | 94 | CHILQUINTA DISTRIBUCIÓN S.A. | 4642_1025_94 | S/E QUILPUE C6 | PASO HONDO | BA S/E QUILPUE 12kV BP2 | QUILPUE | [6 empty] | QUILPUE |  |  | 4642_1025_94_PASO HONDO
1427 | 792 | S/E QUILPUE | 4643 | 1027 | 94 | CHILQUINTA DISTRIBUCIÓN S.A. | 4643_1027_94 | S/E QUILPUE C7 | EL CARMEN | BA S/E QUILPUE 12kV BP3 | QUILPUE,VILLA ALEMANA | [6 empty] | QUILPUE,VILLA ALEMANA |  |  | 4643_1027_94_EL CARMEN
1428 | 792 | S/E QUILPUE | 4644 | 1027 | 94 | CHILQUINTA DISTRIBUCIÓN S.A. | 4644_1027_94 | S/E QUILPUE C8 | EL SOL | BA S/E QUILPUE 12kV BP3 | QUILPUE | [6 empty] | QUILPUE |  |  | 4644_1027_94_EL SOL
1429 | 792 | S/E QUILPUE | 4645 | 1027 | 94 | CHILQUINTA DISTRIBUCIÓN S.A. | 4645_1027_94 | S/E QUILPUE C9 | FREIRE | BA S/E QUILPUE 12kV BP3 | QUILPUE,VILLA ALEMANA | [6 empty] | QUILPUE,VILLA ALEMANA |  |  | 4645_1027_94_FREIRE
1430 | 793 | S/E QUINTAY | 4648 | 1028 | 94 | CHILQUINTA DISTRIBUCIÓN S.A. | 4648_1028_94 | S/E QUINTAY C1 | SANTA AUGUSTA | BA S/E QUINTAY 12kV BP1 | VALPARAISO | [7 empty] | AÑADIDO PARA REVISIÓN CONSULTAS 2025 |  | 4648_1028_94_SANTA AUGUSTA
1431 | 793 | S/E QUINTAY | 4648 | 1028 | 113 | COMPAÑÍA ELÉCTRICA DEL LITORAL S.A. | 4648_1028_113 | S/E QUINTAY C1 | QUINTAY | BA S/E QUINTAY 12kV BP1 | CASABLANCA |  | S/E QUINTAY C1 | QUINTAY | BA S/E QUINTAY 12kV BP1 | CASABLANCA |  | CASABLANCA, CASABLANCA |  |  | 4648_1028_113_QUINTAY
1432 | 793 | S/E QUINTAY | 4648 | 1028 | 213 | ENERGÍA DE CASABLANCA S.A. | 4648_1028_213 | S/E QUINTAY C1 | EL BATRO | BA S/E QUINTAY 12kV BP1 | CASABLANCA,VALPARAISO |  | S/E QUINTAY C1 | EL BATRO | BA S/E QUINTAY 12kV BP1 | CASABLANCA, VALPARAISO |  | CASABLANCA,VALPARAISO, CASABLANCA, VALPARAISO |  |  | 4648_1028_213_EL BATRO
1433 | 794 | S/E QUINTERO | 4656 | 1029 | 94 | CHILQUINTA DISTRIBUCIÓN S.A. | 4656_1029_94 | S/E QUINTERO C2 | QUINTERO | BA S/E QUINTERO 12kV BP1 | QUINTERO |  | S/E QUINTERO C2 | QUINTERO | BA S/E QUINTERO 12kV BP1 | QUINTERO |  | QUINTERO, QUINTERO |  |  | 4656_1029_94_QUINTERO
1434 | 794 | S/E QUINTERO | 4657 | 1029 | 94 | CHILQUINTA DISTRIBUCIÓN S.A. | 4657_1029_94 | S/E QUINTERO C3 | LONCURA | BA S/E QUINTERO 12kV BP1 | QUINTERO,PUCHUNCAVI |  | S/E QUINTERO C3 | LONCURA | BA S/E QUINTERO 12kV BP1 | QUINTERO, PUCHUNCAVI |  | QUINTERO,PUCHUNCAVI, QUINTERO, PUCHUNCAVI |  |  | 4657_1029_94_LONCURA
1435 | 794 | S/E QUINTERO | 4658 | 1030 | 94 | CHILQUINTA DISTRIBUCIÓN S.A. | 4658_1030_94 | S/E QUINTERO C4 | MAITENES | BA S/E QUINTERO 12kV BP2 | QUINTERO,PUCHUNCAVI | [6 empty] | QUINTERO,PUCHUNCAVI |  |  | 4658_1030_94_MAITENES
1436 | 794 | S/E QUINTERO | 4659 | 1030 | 94 | CHILQUINTA DISTRIBUCIÓN S.A. | 4659_1030_94 | S/E QUINTERO C6 | ARENALES | BA S/E QUINTERO 12kV BP2 | PUCHUNCAVI | Se agregan alimentadores con solo clientes libres en distribución | [5 empty] | PUCHUNCAVI | Se agregan alimentadores con solo clientes libres en distribución |  | 4659_1030_94_ARENALES
1437 | 795 | S/E REÑACA | 4667 | 1031 | 94 | CHILQUINTA DISTRIBUCIÓN S.A. | 4667_1031_94 | S/E REÑACA C2 | REÑACA | BA S/E REÑACA 12kV BP1 | VIÑA DEL MAR,CONCON | [6 empty] | VIÑA DEL MAR,CONCON |  |  | 4667_1031_94_REÑACA
1438 | 795 | S/E REÑACA | 4670 | 1031 | 94 | CHILQUINTA DISTRIBUCIÓN S.A. | 4670_1031_94 | S/E REÑACA C5 | MONTEMAR | BA S/E REÑACA 12kV BP1 | VIÑA DEL MAR | [6 empty] | VIÑA DEL MAR |  |  | 4670_1031_94_MONTEMAR
1439 | 795 | S/E REÑACA | 23767 | 1031 | 94 | CHILQUINTA DISTRIBUCIÓN S.A. | 23767_1031_94 | S/E REÑACA C7 | GOMEZ CARREÑO | BA S/E REÑACA 12kV BP1 | VIÑA DEL MAR | [6 empty] | VIÑA DEL MAR |  |  | 23767_1031_94_GOMEZ CARREÑO
1440 | 795 | S/E REÑACA | 4668 | 1032 | 94 | CHILQUINTA DISTRIBUCIÓN S.A. | 4668_1032_94 | S/E REÑACA C3 | GLORIAS NAVALES | BA S/E REÑACA 12kV BP2 | VIÑA DEL MAR | [6 empty] | VIÑA DEL MAR |  |  | 4668_1032_94_GLORIAS NAVALES
1441 | 795 | S/E REÑACA | 4669 | 1032 | 94 | CHILQUINTA DISTRIBUCIÓN S.A. | 4669_1032_94 | S/E REÑACA C4 | ALEJANDRO NAVARRETE | BA S/E REÑACA 12kV BP2 | VIÑA DEL MAR | [6 empty] | VIÑA DEL MAR |  |  | 4669_1032_94_ALEJANDRO NAVARRETE
1442 | 795 | S/E REÑACA | 23652 | 1032 | 94 | CHILQUINTA DISTRIBUCIÓN S.A. | 23652_1032_94 | S/E REÑACA C8 | JORGE MONTT | BA S/E REÑACA 12kV BP2 | VIÑA DEL MAR | [6 empty] | VIÑA DEL MAR |  |  | 23652_1032_94_JORGE MONTT
1443 | 795 | S/E REÑACA | 23766 | 1032 | 94 | CHILQUINTA DISTRIBUCIÓN S.A. | 23766_1032_94 | S/E REÑACA C6 | COSTA BRAVA | BA S/E REÑACA 12kV BP2 | VIÑA DEL MAR,CONCON | [6 empty] | VIÑA DEL MAR,CONCON |  |  | 23766_1032_94_COSTA BRAVA
1444 | 797 | S/E RIO BLANCO | 4678 | 1034 | 94 | CHILQUINTA DISTRIBUCIÓN S.A. | 4678_1034_94 | S/E RIO BLANCO CT1 | RIO BLANCO | BA S/E RIO BLANCO 12KV BP1 | LOS ANDES |  | S/E RIO BLANCO CT1 | RIO BLANCO | BA S/E RIO BLANCO 12KV BP1 | LOS ANDES |  | LOS ANDES, LOS ANDES |  |  | 4678_1034_94_RIO BLANCO
1445 | 798 | S/E SAN ANTONIO | 4689 | 1037 | 94 | CHILQUINTA DISTRIBUCIÓN S.A. | 4689_1037_94 | S/E SAN ANTONIO C2 | SAN ANTONIO | BA S/E SAN ANTONIO 12kV BP1 | SAN ANTONIO,CARTAGENA | [6 empty] | SAN ANTONIO,CARTAGENA |  |  | 4689_1037_94_SAN ANTONIO
1446 | 798 | S/E SAN ANTONIO | 4690 | 1037 | 94 | CHILQUINTA DISTRIBUCIÓN S.A. | 4690_1037_94 | S/E SAN ANTONIO C3 | EMPORCHI | BA S/E SAN ANTONIO 12kV BP1 | SAN ANTONIO | [6 empty] | SAN ANTONIO |  |  | 4690_1037_94_EMPORCHI
1447 | 798 | S/E SAN ANTONIO | 4695 | 1037 | 94 | CHILQUINTA DISTRIBUCIÓN S.A. | 4695_1037_94 | S/E SAN ANTONIO C8 | AGUAS BUENAS | BA S/E SAN ANTONIO 12kV BP1 | SAN ANTONIO | [6 empty] | SAN ANTONIO |  |  | 4695_1037_94_AGUAS BUENAS
1448 | 798 | S/E SAN ANTONIO | 4691 | 1038 | 94 | CHILQUINTA DISTRIBUCIÓN S.A. | 4691_1038_94 | S/E SAN ANTONIO C4 | LLOLLEO | BA S/E SAN ANTONIO 12kV BP2 | SAN ANTONIO | [6 empty] | SAN ANTONIO |  |  | 4691_1038_94_LLOLLEO
1449 | 798 | S/E SAN ANTONIO | 4692 | 1038 | 94 | CHILQUINTA DISTRIBUCIÓN S.A. | 4692_1038_94 | S/E SAN ANTONIO C5 | PESQUERAS | BA S/E SAN ANTONIO 12kV BP2 | SAN ANTONIO,CARTAGENA | [6 empty] | SAN ANTONIO,CARTAGENA |  |  | 4692_1038_94_PESQUERAS
1450 | 798 | S/E SAN ANTONIO | 4693 | 1038 | 94 | CHILQUINTA DISTRIBUCIÓN S.A. | 4693_1038_94 | S/E SAN ANTONIO C6 | BARRANCAS | BA S/E SAN ANTONIO 12kV BP2 | SAN ANTONIO,SANTO DOMINGO | [6 empty] | SAN ANTONIO,SANTO DOMINGO |  |  | 4693_1038_94_BARRANCAS
1451 | 798 | S/E SAN ANTONIO | 23488 | 1330 | 94 | CHILQUINTA DISTRIBUCIÓN S.A. | 23488_1330_94 | PA S/E SAN ANTONIO E4 | LAS BRISAS 23 KV | BA S/E SAN ANTONIO 23kV BP1 | SAN ANTONIO,SANTO DOMINGO | [6 empty] | SAN ANTONIO,SANTO DOMINGO |  |  | 23488_1330_94_LAS BRISAS 23 KV
1452 | 798 | S/E SAN ANTONIO | 23791 | 1330 | 94 | CHILQUINTA DISTRIBUCIÓN S.A. | 23791_1330_94 | S/E SAN ANTONIO E3 | PUERTO CENTRAL | BA S/E SAN ANTONIO 23kV BP1 | SAN ANTONIO | [6 empty] | SAN ANTONIO |  |  | 23791_1330_94_PUERTO CENTRAL
1453 | 798 | S/E SAN ANTONIO | 29588 | 1330 | 94 | CHILQUINTA DISTRIBUCIÓN S.A. | 29588_1330_94 | S/E SAN ANTONIO E5 | CURICO | BA S/E SAN ANTONIO 23kV BP1 | SAN ANTONIO | [6 empty] | SAN ANTONIO |  |  | 29588_1330_94_CURICO
1454 | 798 | S/E SAN ANTONIO | 23789 | 1331 | 94 | CHILQUINTA DISTRIBUCIÓN S.A. | 23789_1331_94 | S/E SAN ANTONIO E1 | SAN JUAN | BA S/E SAN ANTONIO 23kV BP2 | SAN ANTONIO,SANTO DOMINGO | [6 empty] | SAN ANTONIO,SANTO DOMINGO |  |  | 23789_1331_94_SAN JUAN
1455 | 798 | S/E SAN ANTONIO | 23790 | 1331 | 94 | CHILQUINTA DISTRIBUCIÓN S.A. | 23790_1331_94 | S/E SAN ANTONIO E2 | SANTO DOMINGO | BA S/E SAN ANTONIO 23kV BP2 | SANTO DOMINGO,CARTAGENA | [6 empty] | SANTO DOMINGO,CARTAGENA |  |  | 23790_1331_94_SANTO DOMINGO
1456 | 799 | S/E SAN FELIPE | 4706 | 1040 | 94 | CHILQUINTA DISTRIBUCIÓN S.A. | 4706_1040_94 | PA S/E SAN FELIPE C1 | PALOMAR | BA S/E SAN FELIPE 12KV BP1 | SAN FELIPE,PANQUEHUE | [6 empty] | SAN FELIPE,PANQUEHUE |  |  | 4706_1040_94_PALOMAR
1457 | 799 | S/E SAN FELIPE | 4707 | 1040 | 94 | CHILQUINTA DISTRIBUCIÓN S.A. | 4707_1040_94 | PA S/E SAN FELIPE C2 | PUTAENDO | BA S/E SAN FELIPE 12KV BP1 | SAN FELIPE,PUTAENDO | [6 empty] | SAN FELIPE,PUTAENDO |  |  | 4707_1040_94_PUTAENDO
1458 | 799 | S/E SAN FELIPE | 16808 | 1040 | 94 | CHILQUINTA DISTRIBUCIÓN S.A. | 16808_1040_94 | PA S/E SAN FELIPE C6 | TRASLAVIÑA | BA S/E SAN FELIPE 12KV BP1 | SAN FELIPE | [6 empty] | SAN FELIPE |  |  | 16808_1040_94_TRASLAVIÑA
1459 | 799 | S/E SAN FELIPE | 23502 | 1040 | 94 | CHILQUINTA DISTRIBUCIÓN S.A. | 23502_1040_94 | PA S/E SAN FELIPE C7 | EL ALMENDRAL | BA S/E SAN FELIPE 12KV BP1 | SAN FELIPE | [6 empty] | SAN FELIPE |  |  | 23502_1040_94_EL ALMENDRAL
1460 | 799 | S/E SAN FELIPE | 4708 | 1041 | 94 | CHILQUINTA DISTRIBUCIÓN S.A. | 4708_1041_94 | S/E SAN FELIPE C4 | TOCORNAL | BA S/E SAN FELIPE 12KV BP2 | SAN FELIPE,SANTA MARIA | [6 empty] | SAN FELIPE,SANTA MARIA |  |  | 4708_1041_94_TOCORNAL
1461 | 799 | S/E SAN FELIPE | 4709 | 1041 | 94 | CHILQUINTA DISTRIBUCIÓN S.A. | 4709_1041_94 | S/E SAN FELIPE C3 | SAN FELIPE | BA S/E SAN FELIPE 12KV BP2 | SAN FELIPE | [6 empty] | SAN FELIPE |  |  | 4709_1041_94_SAN FELIPE
1462 | 799 | S/E SAN FELIPE | 4710 | 1041 | 94 | CHILQUINTA DISTRIBUCIÓN S.A. | 4710_1041_94 | S/E SAN FELIPE C5 | BUCALEMU | BA S/E SAN FELIPE 12KV BP2 | SAN FELIPE,RINCONADA | [6 empty] | SAN FELIPE,RINCONADA |  |  | 4710_1041_94_BUCALEMU
1463 | 801 | S/E SAN RAFAEL (CHILQUINTA) | 4727 | 1042 | 94 | CHILQUINTA DISTRIBUCIÓN S.A. | 4727_1042_94 | S/E SAN RAFAEL (CHILQUINTA) C4 | SAN VICENTE | BA S/E SAN RAFAEL (CHILQUINTA) 12kV BP1 | CALLE LARGA,LOS ANDES,SAN ESTEBAN | [6 empty] | CALLE LARGA,LOS ANDES,SAN ESTEBAN |  |  | 4727_1042_94_SAN VICENTE
1464 | 801 | S/E SAN RAFAEL (CHILQUINTA) | 4728 | 1042 | 94 | CHILQUINTA DISTRIBUCIÓN S.A. | 4728_1042_94 | S/E SAN RAFAEL (CHILQUINTA) C5 | SAN ESTEBAN | BA S/E SAN RAFAEL (CHILQUINTA) 12kV BP1 | LOS ANDES,SAN ESTEBAN | [6 empty] | LOS ANDES,SAN ESTEBAN |  |  | 4728_1042_94_SAN ESTEBAN
1465 | 801 | S/E SAN RAFAEL (CHILQUINTA) | 6164 | 1042 | 94 | CHILQUINTA DISTRIBUCIÓN S.A. | 6164_1042_94 | S/E SAN RAFAEL (CHILQUINTA) C6 | CENTENARIO | BA S/E SAN RAFAEL (CHILQUINTA) 12kV BP1 | CALLE LARGA,LOS ANDES | [6 empty] | CALLE LARGA,LOS ANDES |  |  | 6164_1042_94_CENTENARIO
1466 | 801 | S/E SAN RAFAEL (CHILQUINTA) | 4724 | 1043 | 94 | CHILQUINTA DISTRIBUCIÓN S.A. | 4724_1043_94 | S/E SAN RAFAEL (CHILQUINTA) C1 | CORMECANICA | BA S/E SAN RAFAEL (CHILQUINTA) 12kV BP2 | CALLE LARGA,LOS ANDES,RINCONADA | [6 empty] | CALLE LARGA,LOS ANDES,RINCONADA |  |  | 4724_1043_94_CORMECANICA
1467 | 801 | S/E SAN RAFAEL (CHILQUINTA) | 4725 | 1043 | 94 | CHILQUINTA DISTRIBUCIÓN S.A. | 4725_1043_94 | S/E SAN RAFAEL (CHILQUINTA) C2 | SAN RAFAEL | BA S/E SAN RAFAEL (CHILQUINTA) 12kV BP2 | LOS ANDES,SAN FELIPE | [6 empty] | LOS ANDES,SAN FELIPE |  |  | 4725_1043_94_SAN RAFAEL
1468 | 801 | S/E SAN RAFAEL (CHILQUINTA) | 4726 | 1043 | 94 | CHILQUINTA DISTRIBUCIÓN S.A. | 4726_1043_94 | S/E SAN RAFAEL (CHILQUINTA) C3 | LOS ANDES | BA S/E SAN RAFAEL (CHILQUINTA) 12kV BP2 | CALLE LARGA,LOS ANDES | [6 empty] | CALLE LARGA,LOS ANDES |  |  | 4726_1043_94_LOS ANDES
1469 | 801 | S/E SAN RAFAEL (CHILQUINTA) | 31150 | 1521 | 94 | CHILQUINTA DISTRIBUCIÓN S.A. | 31150_1521_94 | S/E SAN RAFAEL (CHILQUINTA) E1 | CHACABUCO | BA S/E SAN RAFAEL (CHILQUINTA) 23kV BP1 | CALLE LARGA,LOS ANDES,RINCONADA,SAN FELIPE |  | S/E SAN RAFAEL (CHILQUINTA) E1 | CHACABUCO | BA S/E SAN RAFAEL (CHILQUINTA) 23kV BP1 |  |  | CALLE LARGA,LOS ANDES,RINCONADA,SAN FELIPE |  |  | 31150_1521_94_CHACABUCO
1470 | 801 | S/E SAN RAFAEL (CHILQUINTA) | 31151 | 1521 | 94 | CHILQUINTA DISTRIBUCIÓN S.A. | 31151_1521_94 | S/E SAN RAFAEL (CHILQUINTA) E2 | LAS JUNTAS | BA S/E SAN RAFAEL (CHILQUINTA) 23kV BP1 | LOS ANDES,SAN ESTEBAN,SANTA MARIA |  | S/E SAN RAFAEL (CHILQUINTA) E2 | LAS JUNTAS | BA S/E SAN RAFAEL (CHILQUINTA) 23kV BP1 |  |  | LOS ANDES,SAN ESTEBAN,SANTA MARIA |  |  | 31151_1521_94_LAS JUNTAS
1471 | 802 | S/E SAN SEBASTIAN | 4735 | 1045 | 94 | CHILQUINTA DISTRIBUCIÓN S.A. | 4735_1045_94 | PA S/E SAN SEBASTIAN C1 | SAN SEBASTIAN | BA S/E SAN SEBASTIAN 12kV BP1 | CARTAGENA | [9 empty] | 4735_1045_94_SAN SEBASTIAN
1472 | 802 | S/E SAN SEBASTIAN | 4735 | 1045 | 113 | COMPAÑÍA ELÉCTRICA DEL LITORAL S.A. | 4735_1045_113 | PA S/E SAN SEBASTIAN C1 | CARTAGENA | BA S/E SAN SEBASTIAN 12kV BP1 | CARTAGENA,EL TABO |  | PA S/E SAN SEBASTIAN C1 | SAN SEBASTIAN | BA S/E SAN SEBASTIAN 12kV BP1 | EL TABO, CARTAGENA |  | CARTAGENA,EL TABO, EL TABO, CARTAGENA |  |  | 4735_1045_113_CARTAGENA
1473 | 802 | S/E SAN SEBASTIAN | 4736 | 1046 | 113 | COMPAÑÍA ELÉCTRICA DEL LITORAL S.A. | 4736_1046_113 | S/E SAN SEBASTIAN C2 | EL TABO | BA S/E SAN SEBASTIAN 12kV BP2 | EL TABO |  | S/E SAN SEBASTIAN C2 | LITORAL | BA S/E SAN SEBASTIAN 12kV BP2 | EL TABO |  | EL TABO, EL TABO |  |  | 4736_1046_113_EL TABO
1474 | 804 | S/E VALPARAISO | 4747 | 1048 | 94 | CHILQUINTA DISTRIBUCIÓN S.A. | 4747_1048_94 | S/E VALPARAISO C1 | PUERTO 1 | BA S/E VALPARAISO 12kV BP1 | VALPARAISO | [6 empty] | VALPARAISO |  |  | 4747_1048_94_PUERTO 1
1475 | 804 | S/E VALPARAISO | 4748 | 1048 | 94 | CHILQUINTA DISTRIBUCIÓN S.A. | 4748_1048_94 | S/E VALPARAISO C2 | INDEPENDENCIA | BA S/E VALPARAISO 12kV BP1 | VALPARAISO | [6 empty] | VALPARAISO |  |  | 4748_1048_94_INDEPENDENCIA
1476 | 804 | S/E VALPARAISO | 4749 | 1048 | 94 | CHILQUINTA DISTRIBUCIÓN S.A. | 4749_1048_94 | S/E VALPARAISO C3 | SAUCE | BA S/E VALPARAISO 12kV BP1 | VALPARAISO | [6 empty] | VALPARAISO |  |  | 4749_1048_94_SAUCE
1477 | 804 | S/E VALPARAISO | 4750 | 1049 | 94 | CHILQUINTA DISTRIBUCIÓN S.A. | 4750_1049_94 | S/E VALPARAISO C4 | BRASIL | BA S/E VALPARAISO 12kV BP2 | VALPARAISO | [6 empty] | VALPARAISO |  |  | 4750_1049_94_BRASIL
1478 | 804 | S/E VALPARAISO | 4751 | 1049 | 94 | CHILQUINTA DISTRIBUCIÓN S.A. | 4751_1049_94 | S/E VALPARAISO C5 | URUGUAY | BA S/E VALPARAISO 12kV BP2 | VALPARAISO | [6 empty] | VALPARAISO |  |  | 4751_1049_94_URUGUAY
1479 | 804 | S/E VALPARAISO | 4753 | 1049 | 94 | CHILQUINTA DISTRIBUCIÓN S.A. | 4753_1049_94 | S/E VALPARAISO C7 | EXPRESO BAQUEDANO | BA S/E VALPARAISO 12kV BP2 | VALPARAISO | [6 empty] | VALPARAISO |  |  | 4753_1049_94_EXPRESO BAQUEDANO
1480 | 804 | S/E VALPARAISO | 4754 | 1049 | 94 | CHILQUINTA DISTRIBUCIÓN S.A. | 4754_1049_94 | S/E VALPARAISO C8 | PUERTO 2 | BA S/E VALPARAISO 12kV BP2 | VALPARAISO | [6 empty] | VALPARAISO |  |  | 4754_1049_94_PUERTO 2
1481 | 804 | S/E VALPARAISO | 19260 | 3144 | 94 | CHILQUINTA DISTRIBUCIÓN S.A. | 19260_3144_94 | S/E VALPARAISO C9 | TPS | BA S/E VALPARAISO 12KV BP3-S2 | VALPARAISO | [6 empty] | VALPARAISO |  |  | 19260_3144_94_TPS
1482 | 804 | S/E VALPARAISO | 19261 | 3144 | 94 | CHILQUINTA DISTRIBUCIÓN S.A. | 19261_3144_94 | S/E VALPARAISO C10 | ERRAZURIZ | BA S/E VALPARAISO 12KV BP3-S2 | VALPARAISO | [6 empty] | VALPARAISO |  |  | 19261_3144_94_ERRAZURIZ
1483 | 804 | S/E VALPARAISO | 19262 | 3144 | 94 | CHILQUINTA DISTRIBUCIÓN S.A. | 19262_3144_94 | S/E VALPARAISO C11 | FRANCIA | BA S/E VALPARAISO 12KV BP3-S2 | VALPARAISO | [6 empty] | VALPARAISO |  |  | 19262_3144_94_FRANCIA
1484 | 822 | S/E QUINTA | 35044 | 1093 | 98 | COOPERATIVA DE ABASTECIMIENTO DE ENERGÍA ELÉCTRICA CURICO LTDA. | 35044_1093_98 | S/E QUINTA C2 | MORZA | BA S/E QUINTA 13.2kV BP1 | TENO,CHIMBARONGO |  | S/E QUINTA C2 | MORZA | BA S/E QUINTA 13.2kV BP1 |  |  |  |  | se agregan comunas desde el 25-F | 35044_1093_98_MORZA
1485 | 825 | S/E TRES ESQUINAS | 29760 | 1053 | 104 | COOPERATIVA DE CONSUMO DE ENERGÍA ELÉCTRICA CHILLÁN LTDA. | 29760_1053_104 | S/E TRES ESQUINAS C5 | LAS BRISAS | BA S/E TRES ESQUINAS 13.8KV BP1 | QUILLON,FLORIDA,BULNES,CHILLAN,RANQUIL |  | S/E TRES ESQUINAS C5 | TRES ESQUINAS LAS BRISAS | BA S/E TRES ESQUINAS 13.8KV BP1 | BULNES, CHILLAN, CHILLAN VIEJO, FLORIDA, QUILLON, RANQUIL |  | BULNES, CHILLAN, CHILLAN VIEJO, FLORIDA, QUILLON, RANQUIL |  | se agregan comunas desde el 25-F | 29760_1053_104_LAS BRISAS
1486 | 825 | S/E TRES ESQUINAS | 29761 | 1054 | 104 | COOPERATIVA DE CONSUMO DE ENERGÍA ELÉCTRICA CHILLÁN LTDA. | 29761_1054_104 | S/E TRES ESQUINAS C6 | LARQUI | BA S/E TRES ESQUINAS 13.8KV BP2 | QUILLON,BULNES,CHILLAN VIEJO,CHILLAN | [8 empty] | se agregan comunas desde el 25-F | 29761_1054_104_LARQUI
1487 | 826 | S/E COCHARCAS | 7350 | 1055 | 85 | COMPAÑÍA GENERAL DE ELECTRICIDAD S.A. | 7350_1055_85 | S/E COCHARCAS BT1 | PORTEZUELO 1 | BA S/E COCHARCAS 13.8KV | PORTEZUELO | [6 empty] | PORTEZUELO |  |  | 7350_1055_85_PORTEZUELO 1
1488 | 826 | S/E COCHARCAS | 7350 | 1055 | 85 | COMPAÑÍA GENERAL DE ELECTRICIDAD S.A. | 7350_1055_85 | S/E COCHARCAS BT1 | PORTEZUELO 2 | BA S/E COCHARCAS 13.8KV | PORTEZUELO | [6 empty] | PORTEZUELO |  |  | 7350_1055_85_PORTEZUELO 2
1489 | 826 | S/E COCHARCAS | 31225 | 1055 | 85 | COMPAÑÍA GENERAL DE ELECTRICIDAD S.A. | 31225_1055_85 | S/E COCHARCAS C2 | NINQUIHUE | BA S/E COCHARCAS 13.8KV | SAN CARLOS | Se agregan alimentadores con solo clientes libres en distribución | [5 empty] | SAN CARLOS | Se agregan alimentadores con solo clientes libres en distribución |  | 31225_1055_85_NINQUIHUE
1490 | 826 | S/E COCHARCAS | 31225 | 1055 | 104 | COOPERATIVA DE CONSUMO DE ENERGÍA ELÉCTRICA CHILLÁN LTDA. | 31225_1055_104 | S/E COCHARCAS C2 | NINQUIHUE | BA S/E COCHARCAS 13.8KV | SAN CARLOS |  | S/E COCHARCAS C2 | NINQUIHUE | BA S/E COCHARCAS 13.8KV | SAN CARLOS |  | SAN CARLOS |  | se agregan comunas desde el 25-F | 31225_1055_104_NINQUIHUE
1491 | 826 | S/E COCHARCAS | 31227 | 1055 | 104 | COOPERATIVA DE CONSUMO DE ENERGÍA ELÉCTRICA CHILLÁN LTDA. | 31227_1055_104 | S/E COCHARCAS C3 | CATO | BA S/E COCHARCAS 13.8KV | COIHUECO,CHILLAN,SAN FABIAN,SAN CARLOS |  | S/E COCHARCAS C3 | CATO | BA S/E COCHARCAS 13.8KV |  |  |  |  | se agregan comunas desde el 25-F | 31227_1055_104_CATO
1492 | 826 | S/E COCHARCAS | 31248 | 1055 | 104 | COOPERATIVA DE CONSUMO DE ENERGÍA ELÉCTRICA CHILLÁN LTDA. | 31248_1055_104 | S/E COCHARCAS C1 | SAN NICOLAS | BA S/E COCHARCAS 13.8KV | SAN NICOLAS,PORTEZUELO,NINHUE,SAN CARLOS,TREHUACO |  | S/E COCHARCAS C1 | COCHARCAS SAN NICOLAS | BA S/E COCHARCAS 13.8KV |  |  |  |  | se agregan comunas desde el 25-F | 31248_1055_104_SAN NICOLAS
1493 | 827 | S/E QUILMO | 4773 | 1051 | 85 | COMPAÑÍA GENERAL DE ELECTRICIDAD S.A. | 4773_1051_85 | S/E QUILMO B1 | RED LA CAPILLA | BA S/E QUILMO 033KV | RANQUIL | [6 empty] | RANQUIL |  |  | 4773_1051_85_RED LA CAPILLA
1494 | 827 | S/E QUILMO | 4773 | 1051 | 85 | COMPAÑÍA GENERAL DE ELECTRICIDAD S.A. | 4773_1051_85 | S/E QUILMO B1 | RED NUEVA ALDEA | BA S/E QUILMO 033KV | RANQUIL | [6 empty] | RANQUIL |  |  | 4773_1051_85_RED NUEVA ALDEA
1495 | 827 | S/E QUILMO | 4773 | 1051 | 85 | COMPAÑÍA GENERAL DE ELECTRICIDAD S.A. | 4773_1051_85 | S/E QUILMO B1 | RED ÑIPAS | BA S/E QUILMO 033KV | RANQUIL | [6 empty] | RANQUIL |  |  | 4773_1051_85_RED ÑIPAS
1496 | 827 | S/E QUILMO | 4773 | 1051 | 85 | COMPAÑÍA GENERAL DE ELECTRICIDAD S.A. | 4773_1051_85 | S/E QUILMO B1 | RED SAN IGNACIO | BA S/E QUILMO 033KV | RANQUIL | [6 empty] | RANQUIL |  |  | 4773_1051_85_RED SAN IGNACIO
1497 | 828 | S/E RECINTO | 6167 | 1056 | 104 | COOPERATIVA DE CONSUMO DE ENERGÍA ELÉCTRICA CHILLÁN LTDA. | 6167_1056_104 | S/E RECINTO ET9 | INVERNADA | BA S/E RECINTO 23KV BP1 | PINTO,EL CARMEN |  | S/E RECINTO ET9 | INVERNADA | BA S/E RECINTO 23KV BP1 | CHILLAN, PINTO, EL CARMEN |  | CHILLAN, PINTO, EL CARMEN |  | se agregan comunas desde el 25-F | 6167_1056_104_INVERNADA
1498 | 829 | S/E SANTA ELISA | 6166 | 1059 | 104 | COOPERATIVA DE CONSUMO DE ENERGÍA ELÉCTRICA CHILLÁN LTDA. | 6166_1059_104 | S/E SANTA ELISA ET8 | CONFLUENCIA | BA S/E SANTA ELISA 23KV | FLORIDA,TOME,PORTEZUELO,TREHUACO,RANQUIL,COELEMU,CHILLAN | [8 empty] | se agregan comunas desde el 25-F | 6166_1059_104_CONFLUENCIA | CHILLAN VIEJO, QUILLON
1499 | 832 | S/E COSTANERA | 30399 | 3465 | 105 | EMPRESA ELÉCTRICA PUENTE ALTO S.A. | 30399_3465_105 | S/E COSTANERA C2 | SGTO MENADIER | BA S/E COSTANERA 12.5KV B1 | PUENTE ALTO | [8 empty] | se agregan comunas desde el 25-F | 30399_3465_105_SGTO MENADIER
1500 | 832 | S/E COSTANERA | 30289 | 3466 | 105 | EMPRESA ELÉCTRICA PUENTE ALTO S.A. | 30289_3466_105 | S/E COSTANERA C6 | CIRCUNVALACION | BA S/E COSTANERA 12.5KV B2 | PUENTE ALTO | [8 empty] | se agregan comunas desde el 25-F | 30289_3466_105_CIRCUNVALACION
1501 | 832 | S/E COSTANERA | 30290 | 3466 | 105 | EMPRESA ELÉCTRICA PUENTE ALTO S.A. | 30290_3466_105 | S/E COSTANERA C7 | AGUIRRE LUCO | BA S/E COSTANERA 12.5KV B2 | PUENTE ALTO | [8 empty] | se agregan comunas desde el 25-F | 30290_3466_105_AGUIRRE LUCO
1502 | 832 | S/E COSTANERA | 30291 | 3466 | 105 | EMPRESA ELÉCTRICA PUENTE ALTO S.A. | 30291_3466_105 | S/E COSTANERA C8 | INDUSTRIAL | BA S/E COSTANERA 12.5KV B2 | PUENTE ALTO | [8 empty] | se agregan comunas desde el 25-F | 30291_3466_105_INDUSTRIAL
1503 | 832 | S/E COSTANERA | 30292 | 3466 | 105 | EMPRESA ELÉCTRICA PUENTE ALTO S.A. | 30292_3466_105 | S/E COSTANERA C5 | EYZAGUIRRE | BA S/E COSTANERA 12.5KV B2 | PUENTE ALTO | [8 empty] | se agregan comunas desde el 25-F | 30292_3466_105_EYZAGUIRRE
1504 | 832 | S/E COSTANERA | 30293 | 3466 | 105 | EMPRESA ELÉCTRICA PUENTE ALTO S.A. | 30293_3466_105 | S/E COSTANERA C9 | SAN CARLOS | BA S/E COSTANERA 12.5KV B2 | PUENTE ALTO | [8 empty] | se agregan comunas desde el 25-F | 30293_3466_105_SAN CARLOS
1505 | 833 | S/E PUENTE ALTO (TEC) | 30403 | 1064 | 85 | COMPAÑÍA GENERAL DE ELECTRICIDAD S.A. | 30403_1064_85 | S/E PUENTE ALTO (TEC) C1 | CERRO LA BALLENA | BA S/E PUENTE ALTO (TEC) 12KV B1 | PUENTE ALTO,PIRQUE |  | S/E PUENTE ALTO (TEC) C1 | CERRO LA BALLENA | BA S/E PUENTE ALTO (TEC) 12KV B1 | PIRQUE, PUENTE ALTO |  | PUENTE ALTO,PIRQUE,SAN JOSE DE MAIPO, PIRQUE, PUENTE ALTO |  |  | 30403_1064_85_CERRO LA BALLENA
1506 | 833 | S/E PUENTE ALTO (TEC) | 30404 | 1064 | 85 | COMPAÑÍA GENERAL DE ELECTRICIDAD S.A. | 30404_1064_85 | S/E PUENTE ALTO (TEC) C2 | CASAS VIEJAS | BA S/E PUENTE ALTO (TEC) 12KV B1 | PUENTE ALTO,PIRQUE,SAN JOSE DE MAIPO |  | S/E PUENTE ALTO (TEC) C2 | CASAS VIEJAS | BA S/E PUENTE ALTO (TEC) 12KV B1 | SAN JOSE DE MAIPO, PUENTE ALTO, PIRQUE |  | PUENTE ALTO,PIRQUE,SAN JOSE DE MAIPO, SAN JOSE DE MAIPO, PUENTE ALTO, PIRQUE |  |  | 30404_1064_85_CASAS VIEJAS
1507 | 833 | S/E PUENTE ALTO (TEC) | 30406 | 1065 | 105 | EMPRESA ELÉCTRICA PUENTE ALTO S.A. | 30406_1065_105 | S/E PUENTE ALTO (TEC) C4 | CAJON DEL MAIPO | BA S/E PUENTE ALTO (TEC) 12KV B2 | PUENTE ALTO |  | S/E PUENTE ALTO (TEC) C4 | CAJON DEL MAIPO | BA S/E PUENTE ALTO (TEC) 12KV B2 | PUENTE ALTO |  | PUENTE ALTO |  | se agregan comunas desde el 25-F | 30406_1065_105_CAJON DEL MAIPO
1508 | 833 | S/E PUENTE ALTO (TEC) | 30407 | 1065 | 105 | EMPRESA ELÉCTRICA PUENTE ALTO S.A. | 30407_1065_105 | S/E PUENTE ALTO (TEC) C5 | SAN FRANCISCO | BA S/E PUENTE ALTO (TEC) 12KV B2 | PUENTE ALTO |  | S/E PUENTE ALTO (TEC) C5 | PUENTE ALTO TEC SAN FRANCISCO | BA S/E PUENTE ALTO (TEC) 12KV B2 | PUENTE ALTO |  | PUENTE ALTO |  | se agregan comunas desde el 25-F | 30407_1065_105_SAN FRANCISCO
1509 | 833 | S/E PUENTE ALTO (TEC) | 30408 | 1065 | 85 | COMPAÑÍA GENERAL DE ELECTRICIDAD S.A. | 30408_1065_85 | S/E PUENTE ALTO (TEC) C6 | CAMILO HENRIQUEZ | BA S/E PUENTE ALTO (TEC) 12KV B2 | PUENTE ALTO | Se agregan alimentadores con solo clientes libres en distribución | [5 empty] | PUENTE ALTO | Se agregan alimentadores con solo clientes libres en distribución |  | 30408_1065_85_CAMILO HENRIQUEZ
1510 | 833 | S/E PUENTE ALTO (TEC) | 30408 | 1065 | 105 | EMPRESA ELÉCTRICA PUENTE ALTO S.A. | 30408_1065_105 | S/E PUENTE ALTO (TEC) C6 | CAMILO HENRIQUEZ | BA S/E PUENTE ALTO (TEC) 12KV B2 | PUENTE ALTO |  | S/E PUENTE ALTO (TEC) C6 | CAMILO HENRIQUEZ | BA S/E PUENTE ALTO (TEC) 12KV B2 | PUENTE ALTO |  | PUENTE ALTO |  | se agregan comunas desde el 25-F | 30408_1065_105_CAMILO HENRIQUEZ
1511 | 833 | S/E PUENTE ALTO (TEC) | 30263 | 3463 | 105 | EMPRESA ELÉCTRICA PUENTE ALTO S.A. | 30263_3463_105 | S/E PUENTE ALTO (TEC) C10 | PIE ANDINO | BA S/E PUENTE ALTO 15KV B3 | PUENTE ALTO |  | S/E PUENTE ALTO (TEC) C10 | PIE ANDINO | BA S/E PUENTE ALTO 15KV B3 | PUENTE ALTO |  | PUENTE ALTO |  | se agregan comunas desde el 25-F | 30263_3463_105_PIE ANDINO
1512 | 836 | S/E TALTAL (ELECDA) | 5352 | 1760 | 85 | COMPAÑÍA GENERAL DE ELECTRICIDAD S.A. | 5352_1760_85 | S/E TALTAL (ELECDA) C1 | TALTAL | BA S/E TALTAL (ELECDA) 13.2KV | TALTAL |  | S/E TALTAL (ELECDA) C1 | PAPOSO | BA S/E TALTAL (ELECDA) 13.2KV | TALTAL |  | TALTAL, TALTAL |  |  | 5352_1760_85_TALTAL
1513 | 837 | S/E CABRERO | 14342 | 1068 | 97 | COOPERATIVA ELÉCTRICA CHARRÚA LTDA. | 14342_1068_97 | PA S/E CABRERO C1 | CABRERO | BA S/E CABRERO 13.2KV | CABRERO,YUMBEL,FLORIDA,QUILLON,HUALQUI, LOS ANGELES, YUNGAY |  | PA S/E CABRERO C1 | CABRERO COELCHA | BA S/E CABRERO 13.2KV | YUNGAY, CABRERO, YUMBEL, LOS ANGELES, FLORIDA, QUILLON, HUALQUI |  | YUNGAY, CABRERO, YUMBEL, LOS ANGELES, FLORIDA, QUILLON, HUALQUI |  | se agregan comunas desde el 25-F | 14342_1068_97_CABRERO
1514 | 837 | S/E CABRERO | 14344 | 1207 | 112 | EMPRESA ELÉCTRICA DE LA FRONTERA S.A. | 14344_1207_112 | PA S/E CABRERO E1 | CABRERO-SALTO DEL LAJA | BA S/E CABRERO 23KV BP1 | CABRERO,LAJA,LOS ANGELES | [6 empty] | CABRERO,LAJA,LOS ANGELES |  |  | 14344_1207_112_CABRERO-SALTO DEL LAJA
1515 | 837 | S/E CABRERO | 14345 | 1207 | 112 | EMPRESA ELÉCTRICA DE LA FRONTERA S.A. | 14345_1207_112 | PA S/E CABRERO E2 | CABRERO-BULNES | BA S/E CABRERO 23KV BP1 | BULNES,CABRERO,PEMUCO | [6 empty] | BULNES,CABRERO,PEMUCO |  |  | 14345_1207_112_CABRERO-BULNES
1516 | 837 | S/E CABRERO | 14346 | 1207 | 112 | EMPRESA ELÉCTRICA DE LA FRONTERA S.A. | 14346_1207_112 | PA S/E CABRERO E3 | CABRERO-CIUDAD | BA S/E CABRERO 23KV BP1 | CABRERO | [6 empty] | CABRERO |  |  | 14346_1207_112_CABRERO-CIUDAD | YUMBEL
1517 | 837 | S/E CABRERO | 14347 | 1207 | 112 | EMPRESA ELÉCTRICA DE LA FRONTERA S.A. | 14347_1207_112 | PA S/E CABRERO E4 | CABRERO-YUMBEL | BA S/E CABRERO 23KV BP1 | CABRERO,HUALQUI,SAN ROSENDO,YUMBEL | [6 empty] | CABRERO,HUALQUI,QUILLON,SAN ROSENDO,YUMBEL |  |  | 14347_1207_112_CABRERO-YUMBEL
1518 | 839 | S/E IMPERIAL | 14364 | 1073 | 112 | EMPRESA ELÉCTRICA DE LA FRONTERA S.A. | 14364_1073_112 | PA S/E IMPERIAL E1 | IMPERIAL CIUDAD | BA S/E IMPERIAL 23KV | NUEVA IMPERIAL,NUEVA IMPERIAL |  | PA S/E IMPERIAL E1 | IMPERIAL | BA S/E IMPERIAL 23KV | NUEVA IMPERIAL |  | NUEVA IMPERIAL,NUEVA IMPERIAL, NUEVA IMPERIAL |  |  | 14364_1073_112_IMPERIAL CIUDAD
1519 | 839 | S/E IMPERIAL | 14367 | 1073 | 112 | EMPRESA ELÉCTRICA DE LA FRONTERA S.A. | 14367_1073_112 | PA S/E IMPERIAL E4 | IMPERIAL PTO. SAAVEDRA | BA S/E IMPERIAL 23KV | CARAHUE,NUEVA IMPERIAL,SAAVEDRA,TEODORO SCHMIDT |  | PA S/E IMPERIAL E4 | PUERTO SAAVEDRA | BA S/E IMPERIAL 23KV |  |  | CARAHUE,NUEVA IMPERIAL,SAAVEDRA,TEODORO SCHMIDT |  |  | 14367_1073_112_IMPERIAL PTO. SAAVEDRA
1520 | 839 | S/E IMPERIAL | 17247 | 1073 | 112 | EMPRESA ELÉCTRICA DE LA FRONTERA S.A. | 17247_1073_112 | PA S/E IMPERIAL E6 | CARAHUE | BA S/E IMPERIAL 23KV | CARAHUE, NUEVA IMPERIAL, TIRÚA, CHOLCHOL |  | PA S/E IMPERIAL E6 | IMPERIAL CHOL CHOL | BA S/E IMPERIAL 23KV |  |  | CARAHUE,CHOLCHOL,NUEVA IMPERIAL,TIRUA |  | CORREGIDA LISTA COMUNAS 25-5 POR ANEXO 2 | 17247_1073_112_CARAHUE
1521 | 840 | S/E LICANCO | 7746 | 1075 | 95 | COMPAÑÍA DISTRIBUIDORA DE ENERGÍA ELÉCTRICA CODINER S.A. | 7746_1075_95 | S/E LICANCO | FRONTEL LICANCO | BA S/E LICANCO 23KV | TEMUCO | [8 empty] | se agregan comunas desde el 25-F | 7746_1075_95_FRONTEL LICANCO
1522 | 840 | S/E LICANCO | 14380 | 1075 | 112 | EMPRESA ELÉCTRICA DE LA FRONTERA S.A. | 14380_1075_112 | PA S/E LICANCO E1 | LICANCO-QUEPE | BA S/E LICANCO 23KV | FREIRE,PADRE LAS CASAS |  | PA S/E LICANCO E1 | LILANCO QUEPE | BA S/E LICANCO 23KV |  |  | FREIRE,PADRE LAS CASAS |  |  | 14380_1075_112_LICANCO-QUEPE
1523 | 840 | S/E LICANCO | 14381 | 1075 | 112 | EMPRESA ELÉCTRICA DE LA FRONTERA S.A. | 14381_1075_112 | PA S/E LICANCO E2 | LICANCO-P.LAS CASAS | BA S/E LICANCO 23KV | TEMUCO, PADRE LAS CASAS, NUEVA IMPERIAL |  | PA S/E LICANCO E2 | PADRE LAS CASAS | BA S/E LICANCO 23KV |  |  | TEMUCO |  |  | 14381_1075_112_LICANCO-P.LAS CASAS
1524 | 841 | S/E LOTA | 14386 | 1076 | 112 | EMPRESA ELÉCTRICA DE LA FRONTERA S.A. | 14386_1076_112 | PA S/E LOTA C1 | LOTA-CENTRO | BA S/E LOTA 13.2KV B1 | LOTA | [6 empty] | LOTA |  |  | 14386_1076_112_LOTA-CENTRO
1525 | 841 | S/E LOTA | 14387 | 1076 | 112 | EMPRESA ELÉCTRICA DE LA FRONTERA S.A. | 14387_1076_112 | PA S/E LOTA C2 | LOTA ALTO | BA S/E LOTA 13.2KV B1 | CORONEL,LOTA | [6 empty] | CORONEL,LOTA |  |  | 14387_1076_112_LOTA ALTO
1526 | 841 | S/E LOTA | 14388 | 2429 | 112 | EMPRESA ELÉCTRICA DE LA FRONTERA S.A. | 14388_2429_112 | PA S/E LOTA C3 | LOTA-COLCURA | BA S/E LOTA 13.2KV BP1 | LOTA |  | PA S/E LOTA C3 | LOTA COLCURA | BA S/E LOTA 13.2KV BP1 | LOTA |  | LOTA, LOTA |  |  | 14388_2429_112_LOTA-COLCURA
1527 | 841 | S/E LOTA | 23799 | 2429 | 112 | EMPRESA ELÉCTRICA DE LA FRONTERA S.A. | 23799_2429_112 | S/E LOTA C4 | EL ROBLE | BA S/E LOTA 13.2KV BP1 | LOTA | [6 empty] | LOTA |  |  | 23799_2429_112_EL ROBLE
1528 | 843 | S/E NEGRETE | 14392 | 3638 | 112 | EMPRESA ELÉCTRICA DE LA FRONTERA S.A. | 14392_3638_112 | PA S/E NEGRETE E1 | NEGRETE MULCHEN | BA S/E NEGRETE 23KV BP1 | MULCHEN,NEGRETE,RENAICO |  | PA S/E NEGRETE E1 | NEGRETE MULCHEN | BA S/E NEGRETE 23KV BP1 | RENAICO, MULCHEN, NEGRETE |  | NEGRETE,RENAICO, RENAICO, MULCHEN, NEGRETE |  |  | 14392_3638_112_NEGRETE MULCHEN
1529 | 843 | S/E NEGRETE | 14393 | 3638 | 97 | COOPERATIVA ELÉCTRICA CHARRÚA LTDA. | 14393_3638_97 | PA S/E NEGRETE E2 | NEGRETE | BA S/E NEGRETE 23KV BP1 | NACIMIENTO | [9 empty] | 14393_3638_97_NEGRETE
1530 | 843 | S/E NEGRETE | 14393 | 3638 | 102 | COOPERATIVA ELÉCTRICA LOS ANGELES LTDA | 14393_3638_102 | PA S/E NEGRETE E2 | NEGRETE | BA S/E NEGRETE 23KV BP1 | LOS ANGELES |  | PA S/E NEGRETE E2 | NEGRETE | BA S/E NEGRETE 23KV BP1 | LOS ANGELES |  | LOS ANGELES, LOS ANGELES |  |  | 14393_3638_102_NEGRETE
1531 | 843 | S/E NEGRETE | 14393 | 3638 | 112 | EMPRESA ELÉCTRICA DE LA FRONTERA S.A. | 14393_3638_112 | PA S/E NEGRETE E2 | NEGRETE-NACIMIENTO | BA S/E NEGRETE 23KV BP1 | LOS ANGELES,NACIMIENTO,NEGRETE |  | PA S/E NEGRETE E2 | NACIMIENTO | BA S/E NEGRETE 23KV BP1 | LOS ANGELES, NEGRETE, NACIMIENTO |  | LOS ANGELES,NACIMIENTO,NEGRETE, LOS ANGELES, NEGRETE, NACIMIENTO |  |  | 14393_3638_112_NEGRETE-NACIMIENTO | ANGOL
1532 | 843 | S/E NEGRETE | 14394 | 3638 | 112 | EMPRESA ELÉCTRICA DE LA FRONTERA S.A. | 14394_3638_112 | PA S/E NEGRETE E3 | NEGRETE-RENAICO | BA S/E NEGRETE 23KV BP1 | NEGRETE,RENAICO |  | PA S/E NEGRETE E3 | RENAICO | BA S/E NEGRETE 23KV BP1 | RENAICO, NEGRETE, MULCHEN |  | MULCHEN,NEGRETE,RENAICO, RENAICO, NEGRETE, MULCHEN |  |  | 14394_3638_112_NEGRETE-RENAICO
1533 | 845 | S/E EL TOTORAL | 4845 | 1079 | 113 | COMPAÑÍA ELÉCTRICA DEL LITORAL S.A. | 4845_1079_113 | S/E EL TOTORAL C1 | PUNTA DE TRALCA | BA S/E EL TOTORAL 12kV BP1 | EL QUISCO |  | S/E EL TOTORAL C1 | PUNTA DE TRALCA | BA S/E EL TOTORAL 12kV BP1 | EL QUISCO |  | EL QUISCO, EL QUISCO |  |  | 4845_1079_113_PUNTA DE TRALCA
1534 | 845 | S/E EL TOTORAL | 4846 | 1079 | 113 | COMPAÑÍA ELÉCTRICA DEL LITORAL S.A. | 4846_1079_113 | S/E EL TOTORAL C2 | ESMERALDA | BA S/E EL TOTORAL 12kV BP1 | EL TABO,EL QUISCO |  | S/E EL TOTORAL C2 | EL TOTORAL ESMERALDA | BA S/E EL TOTORAL 12kV BP1 | ALGARROBO, EL QUISCO, EL TABO |  | EL TABO,EL QUISCO, ALGARROBO, EL QUISCO, EL TABO |  |  | 4846_1079_113_ESMERALDA
1535 | 846 | S/E LAS BALANDRAS | 4849 | 1080 | 113 | COMPAÑÍA ELÉCTRICA DEL LITORAL S.A. | 4849_1080_113 | S/E LAS BALANDRAS C1 | BALANDRAS | BA S/E LAS BALANDRAS 12kV BP1 | ALGARROBO,EL QUISCO |  | S/E LAS BALANDRAS C1 | BALANDRAS | BA S/E LAS BALANDRAS 12kV BP1 | EL QUISCO, ALGARROBO |  | ALGARROBO,EL QUISCO, EL QUISCO, ALGARROBO |  |  | 4849_1080_113_BALANDRAS
1536 | 846 | S/E LAS BALANDRAS | 4848 | 4234 | 113 | COMPAÑÍA ELÉCTRICA DEL LITORAL S.A. | 4848_4234_113 | S/E LAS BALANDRAS C2 | ZAÑARTU | BA S/E LAS BALANDRAS 12kV BP2 | EL QUISCO |  | S/E LAS BALANDRAS C2 | LAS BALANDRAS ZANARTU | BA S/E LAS BALANDRAS 12kV BP2 | EL QUISCO |  | EL QUISCO, EL QUISCO |  |  | 4848_4234_113_ZAÑARTU
1537 | 847 | S/E LAS PIÑATAS | 4853 | 1081 | 113 | COMPAÑÍA ELÉCTRICA DEL LITORAL S.A. | 4853_1081_113 | S/E LAS PIÑATAS C1 | LAS PIÑATAS | BA S/E LAS PIÑATAS 12kV BP1 | ALGARROBO,EL QUISCO |  | S/E LAS PIÑATAS C1 | PINATAS | BA S/E LAS PIÑATAS 12kV BP1 | EL QUISCO, ALGARROBO |  | ALGARROBO,EL QUISCO, EL QUISCO, ALGARROBO |  |  | 4853_1081_113_LAS PIÑATAS
1538 | 848 | S/E SAN JERONIMO | 13533 | 1082 | 113 | COMPAÑÍA ELÉCTRICA DEL LITORAL S.A. | 13533_1082_113 | S/E SAN JERONIMO CT1 | SAN GERONIMO | BA S/E SAN JERONIMO 12kV BP1 | ALGARROBO |  | S/E SAN JERONIMO CT1 | SAN JERONIMO | BA S/E SAN JERONIMO 12kV BP1 | ALGARROBO |  | ALGARROBO, ALGARROBO |  |  | 13533_1082_113_SAN GERONIMO
1539 | 848 | S/E SAN JERONIMO | 13533 | 1082 | 213 | ENERGÍA DE CASABLANCA S.A. | 13533_1082_213 | S/E SAN JERONIMO CT1 | SAN GERONIMO | BA S/E SAN JERONIMO 12kV BP1 | ALGARROBO |  | S/E SAN JERONIMO CT1 | SAN GERONIMO | BA S/E SAN JERONIMO 12kV BP1 | ALGARROBO |  | ALGARROBO, ALGARROBO |  |  | 13533_1082_213_SAN GERONIMO
1540 | 850 | S/E LINARES NORTE | 26608 | 1084 | 85 | COMPAÑÍA GENERAL DE ELECTRICIDAD S.A. | 26608_1084_85 | S/E LINARES NORTE C1 | RED MELOZAL | BA S/E LINARES NORTE 13.2kV BP1 | SAN JAVIER |  | S/E LINARES NORTE C1 | RED MELOZAL | BA S/E LINARES NORTE 13.2kV BP1 | SAN JAVIER, LONGAVI |  | SAN JAVIER, SAN JAVIER, LONGAVI |  |  | 26608_1084_85_RED MELOZAL
1541 | 850 | S/E LINARES NORTE | 26608 | 1084 | 85 | COMPAÑÍA GENERAL DE ELECTRICIDAD S.A. | 26608_1084_85 | S/E LINARES NORTE C1 | RED MIRAFLORES | BA S/E LINARES NORTE 13.2kV BP1 | LONGAVI |  | S/E LINARES NORTE C1 | RED MELOZAL | BA S/E LINARES NORTE 13.2kV BP1 | SAN JAVIER, LONGAVI |  | SAN JAVIER, SAN JAVIER, LONGAVI |  |  | 26608_1084_85_RED MIRAFLORES
1542 | 850 | S/E LINARES NORTE | 26608 | 1084 | 85 | COMPAÑÍA GENERAL DE ELECTRICIDAD S.A. | 26608_1084_85 | S/E LINARES NORTE C1 | RED PUNTA MONTE | BA S/E LINARES NORTE 13.2kV BP1 | LONGAVI |  | S/E LINARES NORTE C1 | RED MELOZAL | BA S/E LINARES NORTE 13.2kV BP1 | SAN JAVIER, LONGAVI |  | SAN JAVIER, SAN JAVIER, LONGAVI |  |  | 26608_1084_85_RED PUNTA MONTE
1543 | 850 | S/E LINARES NORTE | 26608 | 1084 | 114 | LUZLINARES S.A. | 26608_1084_114 | S/E LINARES NORTE C1 | LINARES SUR | BA S/E LINARES NORTE 13.2kV BP1 | LINARES,LONGAVI,SAN JAVIER |  | S/E LINARES NORTE C1 | LINARES SUR | BA S/E LINARES NORTE 13.2kV BP1 | LINARES, LONGAVI, SAN JAVIER |  | LINARES,LONGAVI,SAN JAVIER, LINARES, LONGAVI, SAN JAVIER |  |  | 26608_1084_114_LINARES SUR
1544 | 850 | S/E LINARES NORTE | 26609 | 1084 | 114 | LUZLINARES S.A. | 26609_1084_114 | S/E LINARES NORTE C2 | LINARES NORTE | BA S/E LINARES NORTE 13.2kV BP1 | LINARES,LONGAVI |  | S/E LINARES NORTE C2 | LINARES NORTE | BA S/E LINARES NORTE 13.2kV BP1 | LINARES, LONGAVI, COLBUN |  | LINARES,LONGAVI, LINARES, LONGAVI, COLBUN |  |  | 26609_1084_114_LINARES NORTE
1545 | 850 | S/E LINARES NORTE | 34486 | 1085 | 114 | LUZLINARES S.A. | 34486_1085_114 | S/E LINARES NORTE C3 | BARRIO INDUSTRIAL | BA S/E LINARES NORTE 13.2kV BP2 | LINARES | [9 empty] | 34486_1085_114_BARRIO INDUSTRIAL
1546 | 851 | S/E PANIMAVIDA | 31250 | 1087 | 85 | COMPAÑÍA GENERAL DE ELECTRICIDAD S.A. | 31250_1087_85 | S/E PANIMAVIDA C1 | RED PANIMAVIDA RARI | BA S/E PANIMAVIDA 13.2kV BP1 | COLBUN | [6 empty] | COLBUN |  |  | 31250_1087_85_RED PANIMAVIDA RARI
1547 | 851 | S/E PANIMAVIDA | 31250 | 1087 | 114 | LUZLINARES S.A. | 31250_1087_114 | S/E PANIMAVIDA C1 | PANIMAVIDA | BA S/E PANIMAVIDA 13.2kV BP1 | LINARES,COLBUN | [6 empty] | LINARES,COLBUN |  |  | 31250_1087_114_PANIMAVIDA
1548 | 851 | S/E PANIMAVIDA | 31249 | 1088 | 114 | LUZLINARES S.A. | 31249_1088_114 | S/E PANIMAVIDA C2 | COLBUN | BA S/E PANIMAVIDA 13.2kV BP2 | COLBUN | [6 empty] | COLBUN |  |  | 31249_1088_114_COLBUN
1549 | 852 | S/E LONGAVI | 4874 | 1090 | 85 | COMPAÑÍA GENERAL DE ELECTRICIDAD S.A. | 4874_1090_85 | S/E LONGAVI C1 | RED VILLASECA | BA S/E LONGAVI 13.2kV BP1 | RETIRO |  | S/E LONGAVI C1 | RED VILLASECA | BA S/E LONGAVI 13.2kV BP1 | RETIRO |  | RETIRO, RETIRO |  |  | 4874_1090_85_RED VILLASECA
1550 | 852 | S/E LONGAVI | 4874 | 1090 | 85 | COMPAÑÍA GENERAL DE ELECTRICIDAD S.A. | 4874_1090_85 | S/E LONGAVI C1 | RED VILLASECA 2 | BA S/E LONGAVI 13.2kV BP1 | RETIRO |  | S/E LONGAVI C1 | RED VILLASECA | BA S/E LONGAVI 13.2kV BP1 | RETIRO |  | RETIRO, RETIRO |  |  | 4874_1090_85_RED VILLASECA 2
1551 | 852 | S/E LONGAVI | 30819 | 1090 | 115 | LUZPARRAL S.A. | 30819_1090_115 | S/E LONGAVI CT1 | LONGAVI | BA S/E LONGAVI 13.2kV BP1 | LONGAVI,RETIRO |  | S/E LONGAVI CT1 | LONGAVI | BA S/E LONGAVI 13.2kV BP1 |  |  | LONGAVI,RETIRO |  |  | 30819_1090_115_LONGAVI | NIQUEN
1552 | 853 | S/E SAN GREGORIO | 30697 | 3559 | 85 | COMPAÑÍA GENERAL DE ELECTRICIDAD S.A. | 30697_3559_85 | S/E SAN GREGORIO C1 | RED CHACAY | BA S/E SAN GREGORIO 13,2 KV B1 | ÑIQUEN |  | S/E SAN GREGORIO C1 | RED CHACAY | BA S/E SAN GREGORIO 13,2 KV B1 | ÑIQUEN |  | ÑIQUEN, ÑIQUEN |  |  | 30697_3559_85_RED CHACAY
1553 | 853 | S/E SAN GREGORIO | 30697 | 3559 | 85 | COMPAÑÍA GENERAL DE ELECTRICIDAD S.A. | 30697_3559_85 | S/E SAN GREGORIO C1 | RED CHACAY 2 | BA S/E SAN GREGORIO 13,2 KV B1 | ÑIQUEN |  | S/E SAN GREGORIO C1 | RED CHACAY | BA S/E SAN GREGORIO 13,2 KV B1 | ÑIQUEN |  | ÑIQUEN, ÑIQUEN |  |  | 30697_3559_85_RED CHACAY 2
1554 | 853 | S/E SAN GREGORIO | 30697 | 3559 | 85 | COMPAÑÍA GENERAL DE ELECTRICIDAD S.A. | 30697_3559_85 | S/E SAN GREGORIO C1 | RED ÑIQUEN | BA S/E SAN GREGORIO 13,2 KV B1 | ÑIQUEN |  | S/E SAN GREGORIO C1 | RED CHACAY | BA S/E SAN GREGORIO 13,2 KV B1 | ÑIQUEN |  | ÑIQUEN, ÑIQUEN |  |  | 30697_3559_85_RED ÑIQUEN
1555 | 853 | S/E SAN GREGORIO | 30697 | 3559 | 85 | COMPAÑÍA GENERAL DE ELECTRICIDAD S.A. | 30697_3559_85 | S/E SAN GREGORIO C1 | RED PARQUE NORTE | BA S/E SAN GREGORIO 13,2 KV B1 | ÑIQUEN |  | S/E SAN GREGORIO C1 | RED CHACAY | BA S/E SAN GREGORIO 13,2 KV B1 | ÑIQUEN |  | ÑIQUEN, ÑIQUEN |  |  | 30697_3559_85_RED PARQUE NORTE
1556 | 853 | S/E SAN GREGORIO | 30697 | 3559 | 115 | LUZPARRAL S.A. | 30697_3559_115 | S/E SAN GREGORIO C1 | SAN GREGORIO SAN CARLOS | BA S/E SAN GREGORIO 13,2 KV B1 | PARRAL, SAN CARLOS, ÑIQUEN | [9 empty] | 30697_3559_115_SAN GREGORIO SAN CARLOS
1557 | 853 | S/E SAN GREGORIO | 30698 | 3560 | 115 | LUZPARRAL S.A. | 30698_3560_115 | S/E SAN GREGORIO C2 | NIQUEN | BA S/E SAN GREGORIO 13,2 KV B2 | ÑIQUEN,PARRAL,SAN CARLOS | [8 empty] | se agregan comunas desde el 25-F | 30698_3560_115_NIQUEN | LONGAVI, RETIRO
1558 | 854 | S/E PAILLACO | 4879 | 1094 | 117 | COOPERATIVA ELÉCTRICA PAILLACO LTDA | 4879_1094_117 | S/E PAILLACO CT | PAILLACO | BA S/E PAILLACO 13.8KV | LA UNION,PAILLACO,FUTRONO |  | S/E PAILLACO CT | PAILLACO | BA S/E PAILLACO 13.8KV | LA UNION, PAILLACO, FUTRONO |  | LA UNION, PAILLACO, FUTRONO |  | se agregan comunas desde el 25-F | 4879_1094_117_PAILLACO
1559 | 952 | S/E PAJONALES | 29620 | 4909 | 93 | ENEL DISTRIBUCIÓN CHILE S.A. | 29620_4909_93 | S/E PAJONALES E1 | EUROPEAN SOUTHERN OBSERVATORY | BA S/E PAJONALES 23KV | LA HIGUERA | [9 empty] | 29620_4909_93_EUROPEAN SOUTHERN OBSERVATORY
1560 | 959 | S/E LIRQUEN INDURA | 5088 | 2894 | 85 | COMPAÑÍA GENERAL DE ELECTRICIDAD S.A. | 5088_2894_85 | S/E LIRQUEN INDURA BT1 | INDURA (LIRQUEN INDURA) | BA S/E LIRQUEN INDURA 6KV | PENCO | [9 empty] | 5088_2894_85_INDURA (LIRQUEN INDURA)
1561 | 1044 | TAP OFF EL EDEN | 17242 | 2472 | 85 | COMPAÑÍA GENERAL DE ELECTRICIDAD S.A. | 17242_2472_85 | TAP OFF EL EDEN C8 | MARANON | BA TAP OFF EL EDEN 13.2KV BP1 | VALLENAR | [9 empty] | 17242_2472_85_MARANON
1562 | 1606 | S/E BICENTENARIO | 33427 | 1186 | 93 | ENEL DISTRIBUCIÓN CHILE S.A. | 33427_1186_93 | S/E BICENTENARIO E1 | NERUDA | BA S/E BICENTENARIO 13.2KV BP1 | MAIPU | [8 empty] | se agregan comunas desde el 25-F | 33427_1186_93_NERUDA
1563 | 1606 | S/E BICENTENARIO | 33428 | 1186 | 93 | ENEL DISTRIBUCIÓN CHILE S.A. | 33428_1186_93 | S/E BICENTENARIO E6 | VISTA_ALEGRE | BA S/E BICENTENARIO 13.2KV BP1 | CERRILLOS | [8 empty] | se agregan comunas desde el 25-F | 33428_1186_93_VISTA_ALEGRE
1564 | 1606 | S/E BICENTENARIO | 33429 | 1186 | 93 | ENEL DISTRIBUCIÓN CHILE S.A. | 33429_1186_93 | S/E BICENTENARIO E7 | FRUNA | BA S/E BICENTENARIO 13.2KV BP1 | MAIPU | Se agregan alimentadores con solo clientes libres en distribución | [5 empty] | MAIPU | Se agregan alimentadores con solo clientes libres en distribución |  | 33429_1186_93_FRUNA
1565 | 1606 | S/E BICENTENARIO | 25065 | 2873 | 93 | ENEL DISTRIBUCIÓN CHILE S.A. | 25065_2873_93 | S/E BICENTENARIO C9 | MICHIMALONGO | BA S/E BICENTENARIO 12KV BP2 | SAN BERNARDO,MAIPU | [8 empty] | se agregan comunas desde el 25-F | 25065_2873_93_MICHIMALONGO
1566 | 1606 | S/E BICENTENARIO | 25066 | 2873 | 93 | ENEL DISTRIBUCIÓN CHILE S.A. | 25066_2873_93 | S/E BICENTENARIO C10 | CHANARCILLO | BA S/E BICENTENARIO 12KV BP2 | MAIPU | [8 empty] | se agregan comunas desde el 25-F | 25066_2873_93_CHANARCILLO
1567 | 1613 | S/E NIRIVILO | 13623 | 2484 | 85 | COMPAÑÍA GENERAL DE ELECTRICIDAD S.A. | 13623_2484_85 | S/E NIRIVILO E1 | LOS NARANJOS | BA S/E NIRIVILO 23KV B1 | EMPEDRADO,SAN JAVIER, CONSTITUCION |  | S/E NIRIVILO E1 | LOS NARANJOS | BA S/E NIRIVILO 23KV B1 |  |  | CONSTITUCION,EMPEDRADO,CAUQUENES,SAN JAVIER |  |  | 13623_2484_85_LOS NARANJOS | CAUQUENES
1568 | 1613 | S/E NIRIVILO | 32851 | 2484 | 85 | COMPAÑÍA GENERAL DE ELECTRICIDAD S.A. | 32851_2484_85 | S/E NIRIVILO E2 | SANTA OLGA | BA S/E NIRIVILO 23KV B1 | EMPEDRADO,CAUQUENES,SAN JAVIER |  | S/E NIRIVILO E2 | SANTA OLGA | BA S/E NIRIVILO 23KV B1 | CAUQUENES, EMPEDRADO, SAN JAVIER |  | CONSTITUCION,EMPEDRADO,CAUQUENES,SAN JAVIER, CAUQUENES, EMPEDRADO, SAN JAVIER |  |  | 32851_2484_85_SANTA OLGA
1569 | 1613 | S/E NIRIVILO | 32851 | 2484 | 114 | LUZLINARES S.A. | 32851_2484_114 | S/E NIRIVILO E2 | SAN JAVIER NIRIVILO | BA S/E NIRIVILO 23KV B1 | SAN JAVIER |  | S/E NIRIVILO E2 | NIRIVILO - LUZ LINARES | BA S/E NIRIVILO 23KV B1 | SAN JAVIER |  | SAN JAVIER, SAN JAVIER |  |  | 32851_2484_114_SAN JAVIER NIRIVILO
1570 | 1620 | S/E MARIQUINA | 14318 | 1287 | 116 | SOCIEDAD AUSTRAL DE ELECTRICIDAD S.A. | 14318_1287_116 | PA S/E MARIQUINA E1 | SAN JOSE | BA S/E MARIQUINA 23KV | MARIQUINA,MARIQUINA,TOLTEN,TOLTEN,VALDIVIA | [6 empty] | MARIQUINA,MARIQUINA,TOLTEN,TOLTEN,VALDIVIA |  |  | 14318_1287_116_SAN JOSE
1571 | 1620 | S/E MARIQUINA | 14319 | 1287 | 116 | SOCIEDAD AUSTRAL DE ELECTRICIDAD S.A. | 14319_1287_116 | PA S/E MARIQUINA E2 | LOS COIGUES | BA S/E MARIQUINA 23KV | LANCO,LONCOCHE,MARIQUINA | [6 empty] | LANCO,LONCOCHE,MARIQUINA |  |  | 14319_1287_116_LOS COIGUES
1572 | 1620 | S/E MARIQUINA | 14472 | 1287 | 116 | SOCIEDAD AUSTRAL DE ELECTRICIDAD S.A. | 14472_1287_116 | PA S/E MARIQUINA E3 | RUCACO | BA S/E MARIQUINA 23KV | MARIQUINA | [6 empty] | MARIQUINA |  |  | 14472_1287_116_RUCACO
1573 | 1622 | S/E RIO BONITO | 14326 | 1289 | 99 | COMPAÑÍA ELÉCTRICA DE OSORNO S.A | 14326_1289_99 | PA S/E RIO BONITO E1 | EL CABRITO | BA S/E RIO BONITO 23KV | PUERTO OCTAY |  | PA S/E RIO BONITO E1 | EL CABRITO | BA S/E RIO BONITO 23KV | PUERTO OCTAY |  | PUERTO OCTAY, PUERTO OCTAY |  |  | 14326_1289_99_EL CABRITO
1574 | 1631 | S/E CANETE | 14971 | 1339 | 112 | EMPRESA ELÉCTRICA DE LA FRONTERA S.A. | 14971_1339_112 | PA S/E CAÑETE E1 | TIRUA | BA S/E CANETE 23KV B.PRINCIPAL | CARAHUE,CAÑETE,CONTULMO,LUMACO,TIRUA |  | PA S/E CAÑETE E1 | TIRUA | BA S/E CANETE 23KV B.PRINCIPAL |  |  | CARAHUE,CAÑETE,CONTULMO,LUMACO,TIRUA |  |  | 14971_1339_112_TIRUA
1575 | 1631 | S/E CANETE | 14972 | 1339 | 112 | EMPRESA ELÉCTRICA DE LA FRONTERA S.A. | 14972_1339_112 | PA S/E CAÑETE E2 | CANETE | BA S/E CANETE 23KV B.PRINCIPAL | CAÑETE,LOS ALAMOS |  | PA S/E CAÑETE E2 | CANETE | BA S/E CANETE 23KV B.PRINCIPAL |  |  | CAÑETE,LOS ALAMOS |  |  | 14972_1339_112_CANETE
1576 | 1632 | S/E LOS SAUCES | 15324 | 1411 | 112 | EMPRESA ELÉCTRICA DE LA FRONTERA S.A. | 15324_1411_112 | PA S/E LOS SAUCES E1 | Los Sauces-Puren | BA S/E LOS SAUCES 23KV PRINCIPAL | CAÑETE,CONTULMO,LOS SAUCES,LUMACO,PUREN,TIRUA |  | PA S/E LOS SAUCES E1 | PUREN | BA S/E LOS SAUCES 23KV PRINCIPAL | LUMACO, LOS SAUCES, CONTULMO, PUREN, TIRUA, CAÑETE |  | CAÑETE,CONTULMO,LOS SAUCES,LUMACO,PUREN,TIRUA, LUMACO, LOS SAUCES, CONTULMO, PUREN, TIRUA, CAÑETE |  |  | 15324_1411_112_Los Sauces-Puren
1577 | 1632 | S/E LOS SAUCES | 15325 | 1411 | 112 | EMPRESA ELÉCTRICA DE LA FRONTERA S.A. | 15325_1411_112 | PA S/E LOS SAUCES E2 | BOSQUES CAUTIN | BA S/E LOS SAUCES 23KV PRINCIPAL | LOS SAUCES |  | PA S/E LOS SAUCES E2 | BOSQUES CAUTIN | BA S/E LOS SAUCES 23KV PRINCIPAL | LOS SAUCES |  | LOS SAUCES, LOS SAUCES |  |  | 15325_1411_112_BOSQUES CAUTIN
1578 | 1632 | S/E LOS SAUCES | 15326 | 1411 | 112 | EMPRESA ELÉCTRICA DE LA FRONTERA S.A. | 15326_1411_112 | PA S/E LOS SAUCES E3 | LOS SAUCES - LUMACO | BA S/E LOS SAUCES 23KV PRINCIPAL | ANGOL,LOS SAUCES,LUMACO,NACIMIENTO,PUREN,TIRUA,TRAIGUEN |  | PA S/E LOS SAUCES E3 | LOS SAUCES LUMACO | BA S/E LOS SAUCES 23KV PRINCIPAL | TRAIGUEN, ANGOL, LOS SAUCES, LUMACO, PUREN, NACIMIENTO, TIRUA |  | ANGOL,LOS SAUCES,LUMACO,NACIMIENTO,PUREN,TIRUA,TRAIGUEN, TRAIGUEN, ANGOL, LOS SAUCES, LUMACO, PUREN, NACIMIENTO, TIRUA |  |  | 15326_1411_112_LOS SAUCES - LUMACO
1579 | 1634 | S/E MARISCAL | 15039 | 1343 | 85 | COMPAÑÍA GENERAL DE ELECTRICIDAD S.A. | 15039_1343_85 | S/E MARISCAL C1 | LOS RIOS | BA S/E MARISCAL 12 kV BP1A | EL BOSQUE,LA PINTANA,SAN BERNARDO | [6 empty] | EL BOSQUE,LA PINTANA,SAN BERNARDO |  |  | 15039_1343_85_LOS RIOS
1580 | 1634 | S/E MARISCAL | 15040 | 1343 | 85 | COMPAÑÍA GENERAL DE ELECTRICIDAD S.A. | 15040_1343_85 | S/E MARISCAL C2 | LAS HARAS | BA S/E MARISCAL 12 kV BP1A | SAN BERNARDO | [6 empty] | EL BOSQUE,SAN BERNARDO |  |  | 15040_1343_85_LAS HARAS
1581 | 1634 | S/E MARISCAL | 15041 | 1343 | 85 | COMPAÑÍA GENERAL DE ELECTRICIDAD S.A. | 15041_1343_85 | S/E MARISCAL C3 | MAHUIDANCHE | BA S/E MARISCAL 12 kV BP1A | EL BOSQUE,LA PINTANA,SAN BERNARDO | [6 empty] | EL BOSQUE,LA PINTANA,PUENTE ALTO,SAN BERNARDO |  |  | 15041_1343_85_MAHUIDANCHE
1582 | 1634 | S/E MARISCAL | 15041 | 1343 | 85 | COMPAÑÍA GENERAL DE ELECTRICIDAD S.A. | 15041_1343_85 | S/E MARISCAL C3 | MARISCAL | BA S/E MARISCAL 12 kV BP1A | EL BOSQUE,LA PINTANA,PUENTE ALTO,SAN BERNARDO | [6 empty] | EL BOSQUE,LA PINTANA,PUENTE ALTO,SAN BERNARDO |  |  | 15041_1343_85_MARISCAL
1583 | 1634 | S/E MARISCAL | 15042 | 1343 | 85 | COMPAÑÍA GENERAL DE ELECTRICIDAD S.A. | 15042_1343_85 | S/E MARISCAL C4 | LOS PETALOS | BA S/E MARISCAL 12 kV BP1A | LA PINTANA,SAN BERNARDO | [6 empty] | LA PINTANA,PUENTE ALTO,SAN BERNARDO |  |  | 15042_1343_85_LOS PETALOS
1584 | 1634 | S/E MARISCAL | 23597 | 1343 | 85 | COMPAÑÍA GENERAL DE ELECTRICIDAD S.A. | 23597_1343_85 | S/E MARISCAL C6 | CORDILLERA | BA S/E MARISCAL 12 kV BP1A | LA PINTANA,PUENTE ALTO,SAN BERNARDO | [6 empty] | LA PINTANA,PUENTE ALTO,SAN BERNARDO |  |  | 23597_1343_85_CORDILLERA
1585 | 1634 | S/E MARISCAL | 23598 | 1343 | 85 | COMPAÑÍA GENERAL DE ELECTRICIDAD S.A. | 23598_1343_85 | S/E MARISCAL C5 | VULCO | BA S/E MARISCAL 12 kV BP1A | SAN BERNARDO | [6 empty] | SAN BERNARDO |  |  | 23598_1343_85_VULCO
1586 | 1634 | S/E MARISCAL | 15044 | 1344 | 85 | COMPAÑÍA GENERAL DE ELECTRICIDAD S.A. | 15044_1344_85 | S/E MARISCAL E5 | ALMIRANTE RIVEROS | BA S/E MARISCAL 23 kV BP2A | SAN BERNARDO | [6 empty] | LA PINTANA,PUENTE ALTO,SAN BERNARDO |  | CORREGIDA LISTA COMUNAS 25-5 POR ANEXO 2 | 15044_1344_85_ALMIRANTE RIVEROS
1587 | 1634 | S/E MARISCAL | 15046 | 1344 | 85 | COMPAÑÍA GENERAL DE ELECTRICIDAD S.A. | 15046_1344_85 | S/E MARISCAL E7 | PETROHUE | BA S/E MARISCAL 23 kV BP2A | EL BOSQUE,LA PINTANA,SAN BERNARDO | [6 empty] | EL BOSQUE,LA CISTERNA,LA PINTANA,SAN RAMON,SAN BERNARDO |  |  | 15046_1344_85_PETROHUE
1588 | 1640 | S/E YERBAS BUENAS | 30520 | 1762 | 85 | COMPAÑÍA GENERAL DE ELECTRICIDAD S.A. | 30520_1762_85 | S/E YERBAS BUENAS C1 | RED ABRANQUIL PUIPUYEN | BA S/E YERBAS BUENAS 13.2kV BP1 | YERBAS BUENAS | [6 empty] | YERBAS BUENAS |  |  | 30520_1762_85_RED ABRANQUIL PUIPUYEN
1589 | 1640 | S/E YERBAS BUENAS | 30520 | 1762 | 85 | COMPAÑÍA GENERAL DE ELECTRICIDAD S.A. | 30520_1762_85 | S/E YERBAS BUENAS C1 | RED YERBAS BUENAS | BA S/E YERBAS BUENAS 13.2kV BP1 | YERBAS BUENAS | [6 empty] | YERBAS BUENAS |  |  | 30520_1762_85_RED YERBAS BUENAS
1590 | 1640 | S/E YERBAS BUENAS | 30520 | 1762 | 85 | COMPAÑÍA GENERAL DE ELECTRICIDAD S.A. | 30520_1762_85 | S/E YERBAS BUENAS C1 | RED YERBAS BUENAS LINARES | BA S/E YERBAS BUENAS 13.2kV BP1 | YERBAS BUENAS | [6 empty] | YERBAS BUENAS |  |  | 30520_1762_85_RED YERBAS BUENAS LINARES
1591 | 1640 | S/E YERBAS BUENAS | 30520 | 1762 | 114 | LUZLINARES S.A. | 30520_1762_114 | S/E YERBAS BUENAS C1 | PEÑUELA | BA S/E YERBAS BUENAS 13.2kV BP1 | SAN JAVIER,VILLA ALEGRE,YERBAS BUENAS |  | S/E YERBAS BUENAS C1 | PENUELA | BA S/E YERBAS BUENAS 13.2kV BP1 |  |  | SAN JAVIER,VILLA ALEGRE,YERBAS BUENAS |  |  | 30520_1762_114_PEÑUELA
1592 | 1640 | S/E YERBAS BUENAS | 30521 | 1762 | 114 | LUZLINARES S.A. | 30521_1762_114 | S/E YERBAS BUENAS C2 | LLANO BLANCO | BA S/E YERBAS BUENAS 13.2kV BP1 | YERBAS BUENAS,COLBUN,LINARES |  | S/E YERBAS BUENAS C2 | LLANO BLANCO | BA S/E YERBAS BUENAS 13.2kV BP1 |  |  | YERBAS BUENAS,COLBUN,LINARES |  |  | 30521_1762_114_LLANO BLANCO
1593 | 1676 | S/E PICOLTUE | 15297 | 1405 | 112 | EMPRESA ELÉCTRICA DE LA FRONTERA S.A. | 15297_1405_112 | PA S/E PICOLTUE E1 | PICOLTUE-SANTA BARBARA | BA S/E PICOLTUE 23KV BP1 | LOS ANGELES,MULCHEN,SANTA BARBARA |  | PA S/E PICOLTUE E1 | PICOLTUE SANTA BARBARA | BA S/E PICOLTUE 23KV BP1 | SANTA BARBARA, MULCHEN, LOS ANGELES |  | LOS ANGELES,MULCHEN,SANTA BARBARA, SANTA BARBARA, MULCHEN, LOS ANGELES |  |  | 15297_1405_112_PICOLTUE-SANTA BARBARA
1594 | 1676 | S/E PICOLTUE | 15298 | 1405 | 112 | EMPRESA ELÉCTRICA DE LA FRONTERA S.A. | 15298_1405_112 | PA S/E PICOLTUE E2 | PICOLTUE-MULCHEN | BA S/E PICOLTUE 23KV BP1 | MULCHEN,QUILACO,QUILACO,SANTA BARBARA |  | PA S/E PICOLTUE E2 | PICOLTUE MULCHEN | BA S/E PICOLTUE 23KV BP1 | QUILACO, COLLIPULLI, MULCHEN, LOS ANGELES |  | MULCHEN,QUILACO,QUILACO,SANTA BARBARA, QUILACO, COLLIPULLI, MULCHEN, LOS ANGELES |  |  | 15298_1405_112_PICOLTUE-MULCHEN
1595 | 1692 | S/E BOSQUEMAR | 15428 | 1725 | 94 | CHILQUINTA DISTRIBUCIÓN S.A. | 15428_1725_94 | S/E BOSQUEMAR C5 | MANANTIALES | BA S/E BOSQUEMAR 12kV BP1 | CONCON | [6 empty] | CONCON |  |  | 15428_1725_94_MANANTIALES
1596 | 1692 | S/E BOSQUEMAR | 15429 | 1725 | 94 | CHILQUINTA DISTRIBUCIÓN S.A. | 15429_1725_94 | S/E BOSQUEMAR C6 | LILENES | BA S/E BOSQUEMAR 12kV BP1 | CONCON | [6 empty] | CONCON |  |  | 15429_1725_94_LILENES
1597 | 1692 | S/E BOSQUEMAR | 29587 | 3159 | 94 | CHILQUINTA DISTRIBUCIÓN S.A. | 29587_3159_94 | S/E BOSQUEMAR C4 | BLANCA ESTELA | BA S/E BOSQUEMAR 12kV BP2 | VIÑA DEL MAR,CONCON | [6 empty] | VIÑA DEL MAR,CONCON |  |  | 29587_3159_94_BLANCA ESTELA
1598 | 1716 | S/E CIRUELITO | 15657 | 1057 | 104 | COOPERATIVA DE CONSUMO DE ENERGÍA ELÉCTRICA CHILLÁN LTDA. | 15657_1057_104 | S/E CIRUELITO F1 | RECINTO | BA S/E CIRUELITO 13.2KV | PINTO,SAN IGNACIO,COIHUECO,CHILLAN |  | S/E CIRUELITO F1 | RECINTO | BA S/E CIRUELITO 13.2KV | PINTO, SAN IGNACIO, COIHUECO, EL CARMEN |  | PINTO, SAN IGNACIO, COIHUECO, EL CARMEN |  | se agregan comunas desde el 25-F | 15657_1057_104_RECINTO
1599 | 1717 | S/E LOS TAMBORES | 15621 | 1491 | 116 | SOCIEDAD AUSTRAL DE ELECTRICIDAD S.A. | 15621_1491_116 | PA S/E LOS TAMBORES E1 | LOS TAMBORES | BA S/E LOS TAMBORES PR 23KV | LA UNION | Se agregan alimentadores con solo clientes libres en distribución | [5 empty] | LA UNION | Se agregan alimentadores con solo clientes libres en distribución |  | 15621_1491_116_LOS TAMBORES
1600 | 1717 | S/E LOS TAMBORES | 15622 | 1491 | 99 | COMPAÑÍA ELÉCTRICA DE OSORNO S.A | 15622_1491_99 | PA S/E LOS TAMBORES E2 | SAN PABLO | BA S/E LOS TAMBORES PR 23KV | RIO BUENO, SAN PABLO | [6 empty] | QUELLON |  |  | 15622_1491_99_SAN PABLO
1601 | 1717 | S/E LOS TAMBORES | 15622 | 1491 | 99 | COMPAÑÍA ELÉCTRICA DE OSORNO S.A | 15622_1491_99 | PA S/E LOS TAMBORES E2 | SAN ANTONIO | BA S/E LOS TAMBORES PR 23KV | SAN PABLO | [6 empty] | QUELLON |  |  | 15622_1491_99_SAN ANTONIO
1602 | 1717 | S/E LOS TAMBORES | 15622 | 1491 | 103 | COOPERATIVA RURAL ELÉCTRICA RÍO BUENO LTDA. | 15622_1491_103 | PA S/E LOS TAMBORES E2 | CONTRA CORONEL | BA S/E LOS TAMBORES PR 23KV | RIO BUENO | [6 empty] | RIO BUENO |  |  | 15622_1491_103_CONTRA CORONEL
1603 | 1717 | S/E LOS TAMBORES | 15622 | 1491 | 103 | COOPERATIVA RURAL ELÉCTRICA RÍO BUENO LTDA. | 15622_1491_103 | PA S/E LOS TAMBORES E2 | LOS TAMBORES | BA S/E LOS TAMBORES PR 23KV | RIO BUENO,LAGO RANCO,LA UNION | [6 empty] | RIO BUENO,LAGO RANCO,LA UNION |  |  | 15622_1491_103_LOS TAMBORES
1604 | 1717 | S/E LOS TAMBORES | 15622 | 1491 | 116 | SOCIEDAD AUSTRAL DE ELECTRICIDAD S.A. | 15622_1491_116 | PA S/E LOS TAMBORES E2 | RIO BUENO | BA S/E LOS TAMBORES PR 23KV | LA UNION, RIO BUENO, SAN PABLO | [6 empty] | QUELLON |  |  | 15622_1491_116_RIO BUENO
1605 | 1728 | S/E ALTO BONITO | 16499 | 1744 | 116 | SOCIEDAD AUSTRAL DE ELECTRICIDAD S.A. | 16499_1744_116 | S/E ALTO BONITO E1 | PANITAO | BA S/E ALTO BONITO 23kV BP1-1 | CALBUCO,CALBUCO,PUERTO MONTT,PUERTO MONTT | [6 empty] | CALBUCO,CALBUCO,PUERTO MONTT,PUERTO MONTT |  |  | 16499_1744_116_PANITAO
1606 | 1728 | S/E ALTO BONITO | 16500 | 1744 | 116 | SOCIEDAD AUSTRAL DE ELECTRICIDAD S.A. | 16500_1744_116 | S/E ALTO BONITO E2 | CHINQUIHUE | BA S/E ALTO BONITO 23kV BP1-1 | PUERTO MONTT | [6 empty] | PUERTO MONTT |  |  | 16500_1744_116_CHINQUIHUE
1607 | 1728 | S/E ALTO BONITO | 25144 | 1744 | 116 | SOCIEDAD AUSTRAL DE ELECTRICIDAD S.A. | 25144_1744_116 | S/E ALTO BONITO E3 | LOS AVELLANOS | BA S/E ALTO BONITO 23kV BP1-1 | FRESIA,LOS MUERMOS,PUERTO MONTT,PUERTO VARAS | [6 empty] | FRESIA,LOS MUERMOS,PUERTO MONTT,PUERTO VARAS |  |  | 25144_1744_116_LOS AVELLANOS
1608 | 1731 | S/E GORBEA | 15712 | 2415 | 95 | COMPAÑÍA DISTRIBUIDORA DE ENERGÍA ELÉCTRICA CODINER S.A. | 15712_2415_95 | S/E GORBEA C1 | CUARTA FAJA | BA S/E GORBEA 13,2KV BP1 | GORBEA,LONCOCHE,PITRUFQUEN,VILLARRICA | [8 empty] | se agregan comunas desde el 25-F | 15712_2415_95_CUARTA FAJA
1609 | 1731 | S/E GORBEA | 15713 | 4356 | 112 | EMPRESA ELÉCTRICA DE LA FRONTERA S.A. | 15713_4356_112 | S/E GORBEA C2 | QUITRATUE | BA S/E GORBEA 23 kV BP2 | GORBEA | [6 empty] | GORBEA |  |  | 15713_4356_112_QUITRATUE
1610 | 1741 | S/E CHICUREO | 31347 | 2478 | 93 | ENEL DISTRIBUCIÓN CHILE S.A. | 31347_2478_93 | S/E CHICUREO E5 | EL_DAMASCO | BA S/E CHICUREO 23KV BP1 | COLINA |  | S/E CHICUREO E5 | EL_DAMASCO | BA S/E CHICUREO 23KV BP1 | COLINA |  | COLINA |  | se agregan comunas desde el 25-F | 31347_2478_93_EL_DAMASCO
1611 | 1741 | S/E CHICUREO | 31533 | 2478 | 93 | ENEL DISTRIBUCIÓN CHILE S.A. | 31533_2478_93 | S/E CHICUREO E3 | ALGARROBAL | BA S/E CHICUREO 23KV BP1 | COLINA | [8 empty] | se agregan comunas desde el 25-F | 31533_2478_93_ALGARROBAL
1612 | 1741 | S/E CHICUREO | 31534 | 2478 | 93 | ENEL DISTRIBUCIÓN CHILE S.A. | 31534_2478_93 | S/E CHICUREO E4 | P_ROJA | BA S/E CHICUREO 23KV BP1 | COLINA |  | S/E CHICUREO E4 | P_ROJA | BA S/E CHICUREO 23KV BP1 | COLINA |  | COLINA |  | se agregan comunas desde el 25-F | 31534_2478_93_P_ROJA
1613 | 1741 | S/E CHICUREO | 31535 | 2478 | 93 | ENEL DISTRIBUCIÓN CHILE S.A. | 31535_2478_93 | S/E CHICUREO E6 | CHAMISERO | BA S/E CHICUREO 23KV BP1 | HUECHURABA,COLINA |  | S/E CHICUREO E6 | CHAMISERO | BA S/E CHICUREO 23KV BP1 | COLINA, HUECHURABA |  | COLINA, HUECHURABA |  | se agregan comunas desde el 25-F | 31535_2478_93_CHAMISERO
1614 | 1741 | S/E CHICUREO | 26088 | 3137 | 93 | ENEL DISTRIBUCIÓN CHILE S.A. | 26088_3137_93 | S/E CHICUREO E8 | NORORIENTE | BA S/E CHICUREO 24KV BP2 | COLINA | Se agregan alimentadores con solo clientes libres en distribución | [5 empty] | COLINA | Se agregan alimentadores con solo clientes libres en distribución |  | 26088_3137_93_NORORIENTE
1615 | 1756 | S/E PICHIL | 16423 | 1556 | 99 | COMPAÑÍA ELÉCTRICA DE OSORNO S.A | 16423_1556_99 | S/E PICHIL E1 | CANCURA | BA S/E PICHIL BPR1 23KV | OSORNO,PUYEHUE |  | S/E PICHIL E1 | PICHIDAMAS | BA S/E PICHIL BPR1 23KV | OSORNO, PUERTO OCTAY, PURRANQUE, RIO NEGRO, PUYEHUE |  | OSORNO,PUYEHUE, OSORNO, PUERTO OCTAY, PURRANQUE, RIO NEGRO, PUYEHUE |  |  | 16423_1556_99_CANCURA
1616 | 1756 | S/E PICHIL | 16423 | 1556 | 99 | COMPAÑÍA ELÉCTRICA DE OSORNO S.A | 16423_1556_99 | S/E PICHIL E1 | PICHIDAMAS | BA S/E PICHIL BPR1 23KV | OSORNO,PUYEHUE |  | S/E PICHIL E1 | PICHIDAMAS | BA S/E PICHIL BPR1 23KV | OSORNO, PUERTO OCTAY, PURRANQUE, RIO NEGRO, PUYEHUE |  | OSORNO,PUYEHUE, OSORNO, PUERTO OCTAY, PURRANQUE, RIO NEGRO, PUYEHUE |  |  | 16423_1556_99_PICHIDAMAS
1617 | 1756 | S/E PICHIL | 16423 | 1556 | 116 | SOCIEDAD AUSTRAL DE ELECTRICIDAD S.A. | 16423_1556_116 | S/E PICHIL E1 | PICHIL-CANCURA | BA S/E PICHIL BPR1 23KV | OSORNO,PUYEHUE |  | S/E PICHIL E1 | PICHIDAMAS | BA S/E PICHIL BPR1 23KV | OSORNO, PUERTO OCTAY |  | OSORNO,PUYEHUE, OSORNO, PUERTO OCTAY |  |  | 16423_1556_116_PICHIL-CANCURA
1618 | 1756 | S/E PICHIL | 16424 | 1556 | 99 | COMPAÑÍA ELÉCTRICA DE OSORNO S.A | 16424_1556_99 | S/E PICHIL E2 | CARRIL | BA S/E PICHIL BPR1 23KV | PUERTO OCTAY |  | S/E PICHIL E2 | PUERTO OCTAY | BA S/E PICHIL BPR1 23KV |  |  | PUERTO OCTAY |  |  | 16424_1556_99_CARRIL
1619 | 1756 | S/E PICHIL | 16424 | 1556 | 99 | COMPAÑÍA ELÉCTRICA DE OSORNO S.A | 16424_1556_99 | S/E PICHIL E2 | CRUCE RUPANCO | BA S/E PICHIL BPR1 23KV | PUERTO OCTAY |  | S/E PICHIL E2 | PUERTO OCTAY | BA S/E PICHIL BPR1 23KV |  |  | PUERTO OCTAY |  |  | 16424_1556_99_CRUCE RUPANCO
1620 | 1756 | S/E PICHIL | 16424 | 1556 | 99 | COMPAÑÍA ELÉCTRICA DE OSORNO S.A | 16424_1556_99 | S/E PICHIL E2 | EL ESCUDO | BA S/E PICHIL BPR1 23KV | PUERTO OCTAY |  | S/E PICHIL E2 | PUERTO OCTAY | BA S/E PICHIL BPR1 23KV |  |  | PUERTO OCTAY |  |  | 16424_1556_99_EL ESCUDO
1621 | 1756 | S/E PICHIL | 16424 | 1556 | 99 | COMPAÑÍA ELÉCTRICA DE OSORNO S.A | 16424_1556_99 | S/E PICHIL E2 | NOCHACO | BA S/E PICHIL BPR1 23KV | PUERTO OCTAY |  | S/E PICHIL E2 | PUERTO OCTAY | BA S/E PICHIL BPR1 23KV |  |  | PUERTO OCTAY |  |  | 16424_1556_99_NOCHACO
1622 | 1756 | S/E PICHIL | 16424 | 1556 | 99 | COMPAÑÍA ELÉCTRICA DE OSORNO S.A | 16424_1556_99 | S/E PICHIL E2 | PLAYA MAITEN | BA S/E PICHIL BPR1 23KV | PUERTO OCTAY |  | S/E PICHIL E2 | PUERTO OCTAY | BA S/E PICHIL BPR1 23KV |  |  | PUERTO OCTAY |  |  | 16424_1556_99_PLAYA MAITEN
1623 | 1756 | S/E PICHIL | 16424 | 1556 | 116 | SOCIEDAD AUSTRAL DE ELECTRICIDAD S.A. | 16424_1556_116 | S/E PICHIL E2 | PUERTO OCTAY | BA S/E PICHIL BPR1 23KV | PUERTO OCTAY |  | S/E PICHIL E2 | PUERTO OCTAY | BA S/E PICHIL BPR1 23KV |  |  | PUERTO OCTAY |  |  | 16424_1556_116_PUERTO OCTAY
1624 | 1756 | S/E PICHIL | 16425 | 1556 | 116 | SOCIEDAD AUSTRAL DE ELECTRICIDAD S.A. | 16425_1556_116 | S/E PICHIL E3 | CHAN CHAN | BA S/E PICHIL BPR1 23KV | OSORNO,PUERTO OCTAY,RIO NEGRO | [6 empty] | OSORNO,PUERTO OCTAY,RIO NEGRO |  |  | 16425_1556_116_CHAN CHAN
1625 | 1757 | S/E PEÑABLANCA | 16440 | 2525 | 94 | CHILQUINTA DISTRIBUCIÓN S.A. | 16440_2525_94 | S/E PEÑABLANCA C1 | EL RINCON | BA S/E PEÑABLANCA 12kV BP2 | VILLA ALEMANA | [6 empty] | VILLA ALEMANA |  |  | 16440_2525_94_EL RINCON
1626 | 1757 | S/E PEÑABLANCA | 16441 | 2525 | 94 | CHILQUINTA DISTRIBUCIÓN S.A. | 16441_2525_94 | S/E PEÑABLANCA C2 | WILSON | BA S/E PEÑABLANCA 12kV BP2 | VILLA ALEMANA | [6 empty] | VILLA ALEMANA |  |  | 16441_2525_94_WILSON
1627 | 1757 | S/E PEÑABLANCA | 16442 | 2525 | 94 | CHILQUINTA DISTRIBUCIÓN S.A. | 16442_2525_94 | S/E PEÑABLANCA C3 | HUANHUALI | BA S/E PEÑABLANCA 12kV BP2 | VILLA ALEMANA | [6 empty] | VILLA ALEMANA |  |  | 16442_2525_94_HUANHUALI
1628 | 1757 | S/E PEÑABLANCA | 16443 | 2525 | 94 | CHILQUINTA DISTRIBUCIÓN S.A. | 16443_2525_94 | S/E PEÑABLANCA C4 | PANGAL | BA S/E PEÑABLANCA 12kV BP2 | VILLA ALEMANA,LIMACHE | [6 empty] | VILLA ALEMANA,LIMACHE |  |  | 16443_2525_94_PANGAL
1629 | 1771 | S/E NAHUELBUTA | 16592 | 1587 | 112 | EMPRESA ELÉCTRICA DE LA FRONTERA S.A. | 16592_1587_112 | PA S/E NAHUELBUTA C1 | ROBLERIA | BA S/E NAHUELBUTA 13.2KV BP1 | RENAICO |  | PA S/E NAHUELBUTA C1 | ROBLERIA | BA S/E NAHUELBUTA 13.2KV BP1 | RENAICO |  | RENAICO, RENAICO |  |  | 16592_1587_112_ROBLERIA
1630 | 1771 | S/E NAHUELBUTA | 16593 | 1587 | 112 | EMPRESA ELÉCTRICA DE LA FRONTERA S.A. | 16593_1587_112 | PA S/E NAHUELBUTA C2 | PARRONAL | BA S/E NAHUELBUTA 13.2KV BP1 | ANGOL, RENAICO |  | PA S/E NAHUELBUTA C2 | PARRONAL | BA S/E NAHUELBUTA 13.2KV BP1 | ANGOL, RENAICO, COLLIPULLI |  | ANGOL,RENAICO, ANGOL, RENAICO, COLLIPULLI |  | CORREGIDA LISTA COMUNAS 25-5 POR ANEXO 2 | 16593_1587_112_PARRONAL
1631 | 1772 | S/E DALCAHUE | 16601 | 1589 | 116 | SOCIEDAD AUSTRAL DE ELECTRICIDAD S.A. | 16601_1589_116 | S/E DALCAHUE E1 | PIRUQUINA INDUSTRIAL | BA S/E DALCAHUE 23KV BP1 | CASTRO,DALCAHUE |  | S/E DALCAHUE E1 | PIRUQUINA INDUSTRIAL | BA S/E DALCAHUE 23KV BP1 | CASTRO, DALCAHUE |  | CASTRO,DALCAHUE, CASTRO, DALCAHUE |  |  | 16601_1589_116_PIRUQUINA INDUSTRIAL
1632 | 1772 | S/E DALCAHUE | 16602 | 1589 | 116 | SOCIEDAD AUSTRAL DE ELECTRICIDAD S.A. | 16602_1589_116 | S/E DALCAHUE E2 | DALCAHUE | BA S/E DALCAHUE 23KV BP1 | DALCAHUE,QUEMCHI |  | S/E DALCAHUE E2 | DALCAHUE | BA S/E DALCAHUE 23KV BP1 | DALCAHUE, QUEMCHI |  | DALCAHUE,QUEMCHI, DALCAHUE, QUEMCHI |  |  | 16602_1589_116_DALCAHUE
1633 | 1772 | S/E DALCAHUE | 16615 | 1589 | 116 | SOCIEDAD AUSTRAL DE ELECTRICIDAD S.A. | 16615_1589_116 | S/E DALCAHUE E3 | ISLA QUINCHAO | BA S/E DALCAHUE 23KV BP1 | CURACO DE VELEZ,DALCAHUE,QUINCHAO |  | S/E DALCAHUE E3 | ISLA QUINCHAO | BA S/E DALCAHUE 23KV BP1 | CURACO DE VELEZ, DALCAHUE, QUINCHAO |  | CURACO DE VELEZ,DALCAHUE,QUINCHAO, CURACO DE VELEZ, DALCAHUE, QUINCHAO |  |  | 16615_1589_116_ISLA QUINCHAO
1634 | 1777 | S/E CENTRAL FLORIDA 2 (SCM) | 24626 | 2925 | 85 | COMPAÑÍA GENERAL DE ELECTRICIDAD S.A. | 24626_2925_85 | S/E CENTRAL FLORIDA 2 C2 | EL CANELO | BA S/E CENTRAL FLORIDA 2 BD 12 KV | PUENTE ALTO | [9 empty] | 24626_2925_85_EL CANELO
1635 | 1777 | S/E CENTRAL FLORIDA 2 (SCM) | 24627 | 2925 | 93 | ENEL DISTRIBUCIÓN CHILE S.A. | 24627_2925_93 | S/E CENTRAL FLORIDA 2 C4 | R_MAGALLANES | BA S/E CENTRAL FLORIDA 2 BD 12 KV | LA FLORIDA | [9 empty] | 24627_2925_93_R_MAGALLANES
1636 | 1777 | S/E CENTRAL FLORIDA 2 (SCM) | 24628 | 2925 | 93 | ENEL DISTRIBUCIÓN CHILE S.A. | 24628_2925_93 | S/E CENTRAL FLORIDA 2 C3 | CORPORACION | BA S/E CENTRAL FLORIDA 2 BD 12 KV | LA FLORIDA | [9 empty] | 24628_2925_93_CORPORACION
1637 | 1812 | S/E ALTO HOSPICIO | 21082 | 1870 | 85 | COMPAÑÍA GENERAL DE ELECTRICIDAD S.A. | 21082_1870_85 | S/E ALTO HOSPICIO C29 | INTERC C DRAGON | BA S/E ALTO HOSPICIO 13.8KV | ALTO HOSPICIO |  | S/E ALTO HOSPICIO C29 | INTERCONEXION CERRO DRAGON 1 | BA S/E ALTO HOSPICIO 13.8KV |  |  | ALTO HOSPICIO |  |  | 21082_1870_85_INTERC C DRAGON
1638 | 1812 | S/E ALTO HOSPICIO | 21083 | 1870 | 85 | COMPAÑÍA GENERAL DE ELECTRICIDAD S.A. | 21083_1870_85 | S/E ALTO HOSPICIO C27 | PARCELAS | BA S/E ALTO HOSPICIO 13.8KV | ALTO HOSPICIO |  | S/E ALTO HOSPICIO C27 | PARCELAS | BA S/E ALTO HOSPICIO 13.8KV |  |  | IQUIQUE,ALTO HOSPICIO |  |  | 21083_1870_85_PARCELAS
1639 | 1812 | S/E ALTO HOSPICIO | 21084 | 1870 | 85 | COMPAÑÍA GENERAL DE ELECTRICIDAD S.A. | 21084_1870_85 | S/E ALTO HOSPICIO C30 | ALAMOS | BA S/E ALTO HOSPICIO 13.8KV | ALTO HOSPICIO |  | S/E ALTO HOSPICIO C30 | ALAMOS | BA S/E ALTO HOSPICIO 13.8KV | ALTO HOSPICIO |  | IQUIQUE,ALTO HOSPICIO, ALTO HOSPICIO |  | CORREGIDA LISTA COMUNAS 25-5 POR ANEXO 2 | 21084_1870_85_ALAMOS
1640 | 1812 | S/E ALTO HOSPICIO | 21085 | 1870 | 85 | COMPAÑÍA GENERAL DE ELECTRICIDAD S.A. | 21085_1870_85 | S/E ALTO HOSPICIO C28 | AROMOS | BA S/E ALTO HOSPICIO 13.8KV | ALTO HOSPICIO |  | S/E ALTO HOSPICIO C28 | AROMOS | BA S/E ALTO HOSPICIO 13.8KV |  |  | IQUIQUE,ALTO HOSPICIO |  |  | 21085_1870_85_AROMOS
1641 | 1812 | S/E ALTO HOSPICIO | 21087 | 1870 | 85 | COMPAÑÍA GENERAL DE ELECTRICIDAD S.A. | 21087_1870_85 | S/E ALTO HOSPICIO C32 | ALTO MOLLE | BA S/E ALTO HOSPICIO 13.8KV | ALTO HOSPICIO |  | S/E ALTO HOSPICIO C32 | ALTO MOLLE | BA S/E ALTO HOSPICIO 13.8KV |  |  | IQUIQUE,ALTO HOSPICIO |  |  | 21087_1870_85_ALTO MOLLE | IQUIQUE
1642 | 1812 | S/E ALTO HOSPICIO | 21087 | 1870 | 85 | COMPAÑÍA GENERAL DE ELECTRICIDAD S.A. | 21087_1870_85 | S/E ALTO HOSPICIO C32 | INTERCONEX 2 | BA S/E ALTO HOSPICIO 13.8KV | IQUIQUE,ALTO HOSPICIO |  | S/E ALTO HOSPICIO C32 | ALTO MOLLE | BA S/E ALTO HOSPICIO 13.8KV |  |  | IQUIQUE,ALTO HOSPICIO |  |  | 21087_1870_85_INTERCONEX 2
1643 | 1812 | S/E ALTO HOSPICIO | 26633 | 1870 | 85 | COMPAÑÍA GENERAL DE ELECTRICIDAD S.A. | 26633_1870_85 | S/E ALTO HOSPICIO C26 | BORO | BA S/E ALTO HOSPICIO 13.8KV | ALTO HOSPICIO |  | S/E ALTO HOSPICIO C26 | BORO | BA S/E ALTO HOSPICIO 13.8KV | ALTO HOSPICIO |  | ALTO HOSPICIO, ALTO HOSPICIO |  |  | 26633_1870_85_BORO
1644 | 1812 | S/E ALTO HOSPICIO | 26634 | 1870 | 85 | COMPAÑÍA GENERAL DE ELECTRICIDAD S.A. | 26634_1870_85 | S/E ALTO HOSPICIO C31 | COSTANERA | BA S/E ALTO HOSPICIO 13.8KV | ALTO HOSPICIO |  | S/E ALTO HOSPICIO C31 | ALTO HOSPICIO COSTANERA | BA S/E ALTO HOSPICIO 13.8KV | ALTO HOSPICIO |  | CURARREHUE,PUCON,VILLARRICA, ALTO HOSPICIO |  |  | 26634_1870_85_COSTANERA
1645 | 1817 | S/E ANTOFAGASTA | 21145 | 1888 | 85 | COMPAÑÍA GENERAL DE ELECTRICIDAD S.A. | 21145_1888_85 | S/E ANTOFAGASTA C3 | ARAUCO | BA S/E ANTOFAGASTA 13.8KV BP1 | ANTOFAGASTA |  | S/E ANTOFAGASTA C3 | ANTOFAGASTA ARAUCO | BA S/E ANTOFAGASTA 13.8KV BP1 | ANTOFAGASTA |  | ANTOFAGASTA, ANTOFAGASTA |  |  | 21145_1888_85_ARAUCO
1646 | 1817 | S/E ANTOFAGASTA | 21146 | 1888 | 85 | COMPAÑÍA GENERAL DE ELECTRICIDAD S.A. | 21146_1888_85 | S/E ANTOFAGASTA C6 | MEXICO | BA S/E ANTOFAGASTA 13.8KV BP1 | ANTOFAGASTA |  | S/E ANTOFAGASTA C6 | MEXICO | BA S/E ANTOFAGASTA 13.8KV BP1 | ANTOFAGASTA |  | ANTOFAGASTA, ANTOFAGASTA |  |  | 21146_1888_85_MEXICO
1647 | 1823 | S/E CALAMA | 21247 | 1911 | 85 | COMPAÑÍA GENERAL DE ELECTRICIDAD S.A. | 21247_1911_85 | S/E CALAMA E24 | GRECIA | BA S/E CALAMA 23 kV BP1-S1 | CALAMA |  | S/E CALAMA E24 | GRECIA | BA S/E CALAMA 23 kV BP1-S1 | CALAMA |  | CALAMA, CALAMA |  |  | 21247_1911_85_GRECIA
1648 | 1823 | S/E CALAMA | 21248 | 1911 | 85 | COMPAÑÍA GENERAL DE ELECTRICIDAD S.A. | 21248_1911_85 | S/E CALAMA E23 | LATORRE | BA S/E CALAMA 23 kV BP1-S1 | CALAMA |  | S/E CALAMA E23 | LATORRE | BA S/E CALAMA 23 kV BP1-S1 | CALAMA |  | CALAMA, CALAMA |  |  | 21248_1911_85_LATORRE
1649 | 1823 | S/E CALAMA | 21254 | 1911 | 85 | COMPAÑÍA GENERAL DE ELECTRICIDAD S.A. | 21254_1911_85 | S/E CALAMA E25 | PONIENTE | BA S/E CALAMA 23 kV BP1-S1 | CALAMA |  | S/E CALAMA E25 | PONIENTE | BA S/E CALAMA 23 kV BP1-S1 |  |  | CALAMA |  |  | 21254_1911_85_PONIENTE
1650 | 1823 | S/E CALAMA | 23914 | 1911 | 85 | COMPAÑÍA GENERAL DE ELECTRICIDAD S.A. | 23914_1911_85 | S/E CALAMA E28 | FLORIDA | BA S/E CALAMA 23 kV BP1-S1 | CALAMA |  | S/E CALAMA E28 | FLORIDA | BA S/E CALAMA 23 kV BP1-S1 | CALAMA |  | CALAMA, CALAMA |  |  | 23914_1911_85_FLORIDA
1651 | 1823 | S/E CALAMA | 21253 | 4068 | 85 | COMPAÑÍA GENERAL DE ELECTRICIDAD S.A. | 21253_4068_85 | S/E CALAMA E22 | BALMACEDA | BA S/E CALAMA 23 kV BP4 | CALAMA |  | S/E CALAMA E22 | CALAMA BALMACEDA | BA S/E CALAMA 23 kV BP4 |  |  | TEMUCO,PADRE LAS CASAS |  | CORREGIDA LISTA COMUNAS 25-5 POR ANEXO 2 | 21253_4068_85_BALMACEDA
1652 | 1823 | S/E CALAMA | 23915 | 4068 | 85 | COMPAÑÍA GENERAL DE ELECTRICIDAD S.A. | 23915_4068_85 | S/E CALAMA E32 | CHORRILLOS | BA S/E CALAMA 23 kV BP4 | CALAMA |  | S/E CALAMA E32 | CALAMA CHORRILLOS | BA S/E CALAMA 23 kV BP4 | CALAMA |  | VALPARAISO,VIÑA DEL MAR, CALAMA |  |  | 23915_4068_85_CHORRILLOS
1653 | 1826 | S/E CENTRAL CHAPIQUIÑA | 21280 | 1928 | 712 | COOPERATIVA DE ABASTECIMIENTO DE ENERGÍA ELÉCTRICA SOCOROMA LTDA | 21280_1928_712 | S/E CENTRAL CHAPIQUIÑA E1 | PUTRE | BA S/E CENTRAL CHAPIQUIÑA 23KV BP1 | PUTRE |  | S/E CENTRAL CHAPIQUIÑA E1 | CENTRAL CHAPIQUIÑA CHUNGARA | BA S/E CENTRAL CHAPIQUIÑA 23KV BP1 | PUTRE |  | PUTRE |  | se agregan comunas desde el 25-F | 21280_1928_712_PUTRE
1654 | 1826 | S/E CENTRAL CHAPIQUIÑA | 21281 | 1928 | 712 | COOPERATIVA DE ABASTECIMIENTO DE ENERGÍA ELÉCTRICA SOCOROMA LTDA | 21281_1928_712 | S/E CENTRAL CHAPIQUIÑA E2 | CHUNGARA | BA S/E CENTRAL CHAPIQUIÑA 23KV BP1 | PUTRE |  | S/E CENTRAL CHAPIQUIÑA E2 | PUTRE | BA S/E CENTRAL CHAPIQUIÑA 23KV BP1 | PUTRE |  | PUTRE |  | se agregan comunas desde el 25-F | 21281_1928_712_CHUNGARA
1655 | 1827 | S/E CENTRAL DIESEL ARICA | 24721 | 1932 | 85 | COMPAÑÍA GENERAL DE ELECTRICIDAD S.A. | 24721_1932_85 | S/E CENTRAL DIESEL ARICA C1 | MALL_PLAZA | BA S/E CENTRAL DIESEL ARICA 13.8KV BP1 | ARICA |  | S/E CENTRAL DIESEL ARICA C1 | CENTRAL DIESEL ARICA CENTRO | BA S/E CENTRAL DIESEL ARICA 13.8KV BP1 | ARICA |  | ARICA, ARICA |  |  | 24721_1932_85_MALL_PLAZA
1656 | 1838 | S/E CENTRAL TARAPACA | 26433 | 1980 | 85 | COMPAÑÍA GENERAL DE ELECTRICIDAD S.A. | 26433_1980_85 | S/E CENTRAL TARAPACA CTSA | PATILLOS | BA S/E CENTRAL TARAPACA 6.9KV-CTTAR | IQUIQUE | [6 empty] | IQUIQUE |  |  | 26433_1980_85_PATILLOS
1657 | 1840 | S/E CENTRO | 21450 | 2004 | 85 | COMPAÑÍA GENERAL DE ELECTRICIDAD S.A. | 21450_2004_85 | S/E CENTRO C1 | BOLIVAR | BA S/E CENTRO 13.8KV BP1 | ANTOFAGASTA |  | S/E CENTRO C1 | BOLIVAR | BA S/E CENTRO 13.8KV BP1 | ANTOFAGASTA |  | ANTOFAGASTA, ANTOFAGASTA |  |  | 21450_2004_85_BOLIVAR
1658 | 1840 | S/E CENTRO | 21451 | 2004 | 85 | COMPAÑÍA GENERAL DE ELECTRICIDAD S.A. | 21451_2004_85 | S/E CENTRO C4 | INTERCONEXION 1 | BA S/E CENTRO 13.8KV BP1 | ANTOFAGASTA |  | S/E CENTRO C4 | INTERCONEXION 1 | BA S/E CENTRO 13.8KV BP1 | ANTOFAGASTA |  | ANTOFAGASTA, ANTOFAGASTA |  |  | 21451_2004_85_INTERCONEXION 1
1659 | 1840 | S/E CENTRO | 21452 | 2004 | 85 | COMPAÑÍA GENERAL DE ELECTRICIDAD S.A. | 21452_2004_85 | S/E CENTRO C2 | BORGOÑO | BA S/E CENTRO 13.8KV BP1 | ANTOFAGASTA |  | S/E CENTRO C2 | BORGONO | BA S/E CENTRO 13.8KV BP1 | ANTOFAGASTA |  | ANTOFAGASTA, ANTOFAGASTA |  |  | 21452_2004_85_BORGOÑO
1660 | 1840 | S/E CENTRO | 21455 | 2005 | 85 | COMPAÑÍA GENERAL DE ELECTRICIDAD S.A. | 21455_2005_85 | S/E CENTRO C6 | 21 DE MAYO | BA S/E CENTRO 13.8KV BP2 | ANTOFAGASTA |  | S/E CENTRO C6 | CENTRO 21 DE MAYO | BA S/E CENTRO 13.8KV BP2 | ANTOFAGASTA |  | CONCEPCION,HUALPEN, ANTOFAGASTA |  | CORREGIDA LISTA COMUNAS 25-5 POR ANEXO 2 | 21455_2005_85_21 DE MAYO
1661 | 1840 | S/E CENTRO | 21456 | 2005 | 85 | COMPAÑÍA GENERAL DE ELECTRICIDAD S.A. | 21456_2005_85 | S/E CENTRO C7 | BRASIL | BA S/E CENTRO 13.8KV BP2 | ANTOFAGASTA |  | S/E CENTRO C7 | CENTRO BRASIL | BA S/E CENTRO 13.8KV BP2 | ANTOFAGASTA |  | RANCAGUA, ANTOFAGASTA |  |  | 21456_2005_85_BRASIL
1662 | 1840 | S/E CENTRO | 21457 | 2005 | 85 | COMPAÑÍA GENERAL DE ELECTRICIDAD S.A. | 21457_2005_85 | S/E CENTRO C5 | INTERCONEXION 2 | BA S/E CENTRO 13.8KV BP2 | ANTOFAGASTA |  | S/E CENTRO C5 | INTERCONEXION 2 | BA S/E CENTRO 13.8KV BP2 | ANTOFAGASTA |  | ANTOFAGASTA, ANTOFAGASTA |  |  | 21457_2005_85_INTERCONEXION 2
1663 | 1840 | S/E CENTRO | 21461 | 2006 | 85 | COMPAÑÍA GENERAL DE ELECTRICIDAD S.A. | 21461_2006_85 | S/E CENTRO E3 | CARRIZO | BA S/E CENTRO 23KV | ANTOFAGASTA |  | S/E CENTRO E3 | CARRIZO | BA S/E CENTRO 23KV | ANTOFAGASTA |  | ANTOFAGASTA, ANTOFAGASTA |  |  | 21461_2006_85_CARRIZO
1664 | 1840 | S/E CENTRO | 21462 | 2006 | 85 | COMPAÑÍA GENERAL DE ELECTRICIDAD S.A. | 21462_2006_85 | S/E CENTRO E2 | CIRCUNVALACION | BA S/E CENTRO 23KV | ANTOFAGASTA |  | S/E CENTRO E2 | CENTRO CIRCUNVALACION | BA S/E CENTRO 23KV | ANTOFAGASTA |  | ANTOFAGASTA, ANTOFAGASTA |  |  | 21462_2006_85_CIRCUNVALACION
1665 | 1840 | S/E CENTRO | 21464 | 2006 | 85 | COMPAÑÍA GENERAL DE ELECTRICIDAD S.A. | 21464_2006_85 | S/E CENTRO E5 | ALBERTO HURTADO | BA S/E CENTRO 23KV | ANTOFAGASTA |  | S/E CENTRO E5 | ALBERTO HURTADO | BA S/E CENTRO 23KV | ANTOFAGASTA |  | ANTOFAGASTA, ANTOFAGASTA |  |  | 21464_2006_85_ALBERTO HURTADO
1666 | 1842 | S/E CERRO DRAGON | 32761 | 2010 | 85 | COMPAÑÍA GENERAL DE ELECTRICIDAD S.A. | 32761_2010_85 | S/E CERRO DRAGON C24 | CASTRO RAMOS | BA S/E CERRO DRAGON 13.8KV | IQUIQUE |  | S/E CERRO DRAGON C24 | CASTRO RAMOS | BA S/E CERRO DRAGON 13.8KV |  |  | IQUIQUE |  |  | 32761_2010_85_CASTRO RAMOS
1667 | 1842 | S/E CERRO DRAGON | 33110 | 2010 | 85 | COMPAÑÍA GENERAL DE ELECTRICIDAD S.A. | 33110_2010_85 | S/E CERRO DRAGON C17 | INTERCONEXION PALAFITOS | BA S/E CERRO DRAGON 13.8KV | IQUIQUE | [9 empty] | 33110_2010_85_INTERCONEXION PALAFITOS
1668 | 1842 | S/E CERRO DRAGON | 33111 | 2010 | 85 | COMPAÑÍA GENERAL DE ELECTRICIDAD S.A. | 33111_2010_85 | S/E CERRO DRAGON C18 | PLAYA BRAVA | BA S/E CERRO DRAGON 13.8KV | IQUIQUE |  | S/E CERRO DRAGON C18 | PLAYA BRAVA | BA S/E CERRO DRAGON 13.8KV | IQUIQUE |  | IQUIQUE, IQUIQUE |  |  | 33111_2010_85_PLAYA BRAVA
1669 | 1842 | S/E CERRO DRAGON | 33112 | 2010 | 85 | COMPAÑÍA GENERAL DE ELECTRICIDAD S.A. | 33112_2010_85 | S/E CERRO DRAGON C19 | TADEO HAENKE | BA S/E CERRO DRAGON 13.8KV | IQUIQUE |  | S/E CERRO DRAGON C19 | TADEO HAENKE | BA S/E CERRO DRAGON 13.8KV | IQUIQUE |  | IQUIQUE, IQUIQUE |  |  | 33112_2010_85_TADEO HAENKE
1670 | 1842 | S/E CERRO DRAGON | 33113 | 2010 | 85 | COMPAÑÍA GENERAL DE ELECTRICIDAD S.A. | 33113_2010_85 | S/E CERRO DRAGON C20 | AEROPUERTO | BA S/E CERRO DRAGON 13.8KV | IQUIQUE |  | S/E CERRO DRAGON C20 | CERRO DRAGON AEROPUERTO | BA S/E CERRO DRAGON 13.8KV |  |  | IQUIQUE,ALTO HOSPICIO |  | CORREGIDA LISTA COMUNAS 25-5 POR ANEXO 2 | 33113_2010_85_AEROPUERTO
1671 | 1842 | S/E CERRO DRAGON | 33114 | 2010 | 85 | COMPAÑÍA GENERAL DE ELECTRICIDAD S.A. | 33114_2010_85 | S/E CERRO DRAGON C21 | DUNAS | BA S/E CERRO DRAGON 13.8KV | IQUIQUE |  | S/E CERRO DRAGON C21 | DUNAS | BA S/E CERRO DRAGON 13.8KV |  |  | IQUIQUE |  |  | 33114_2010_85_DUNAS
1672 | 1847 | S/E CHINCHORRO | 21970 | 2027 | 85 | COMPAÑÍA GENERAL DE ELECTRICIDAD S.A. | 21970_2027_85 | S/E CHINCHORRO C1 | CENTRO | BA S/E CHINCHORRO 13.8KV BP1 | ARICA |  | S/E CHINCHORRO C1 | CHINCHORRO CENTRO | BA S/E CHINCHORRO 13.8KV BP1 |  |  | ARICA |  |  | 21970_2027_85_CENTRO
1673 | 1847 | S/E CHINCHORRO | 21971 | 2027 | 85 | COMPAÑÍA GENERAL DE ELECTRICIDAD S.A. | 21971_2027_85 | S/E CHINCHORRO C3 | CHACALLUTA | BA S/E CHINCHORRO 13.8KV BP1 | ARICA |  | S/E CHINCHORRO C3 | CHACALLUTA | BA S/E CHINCHORRO 13.8KV BP1 | ARICA |  | ARICA, ARICA |  |  | 21971_2027_85_CHACALLUTA
1674 | 1847 | S/E CHINCHORRO | 21972 | 2027 | 85 | COMPAÑÍA GENERAL DE ELECTRICIDAD S.A. | 21972_2027_85 | S/E CHINCHORRO C2 | 52C2 INDUSTRIAL | BA S/E CHINCHORRO 13.8KV BP1 | ARICA |  | S/E CHINCHORRO C2 | CHINCHORRO INDUSTRIAL | BA S/E CHINCHORRO 13.8KV BP1 | ARICA |  | ARICA, ARICA |  |  | 21972_2027_85_52C2 INDUSTRIAL
1675 | 1847 | S/E CHINCHORRO | 21974 | 2027 | 85 | COMPAÑÍA GENERAL DE ELECTRICIDAD S.A. | 21974_2027_85 | S/E CHINCHORRO C4 | PUERTO | BA S/E CHINCHORRO 13.8KV BP1 | ARICA |  | S/E CHINCHORRO C4 | CHINCHORRO PUERTO | BA S/E CHINCHORRO 13.8KV BP1 |  |  | COQUIMBO |  |  | 21974_2027_85_PUERTO
1676 | 1864 | S/E EL LINCE | 34467 | 2079 | 85 | COMPAÑÍA GENERAL DE ELECTRICIDAD S.A. | 34467_2079_85 | S/E EL LINCE E4 | MICHILLA | BA S/E EL LINCE 23KV BP | MEJILLONES |  | S/E EL LINCE E4 | CALETA MICHILLA | BA S/E EL LINCE 23KV BP | MEJILLONES |  | MEJILLONES, MEJILLONES |  |  | 34467_2079_85_MICHILLA
1677 | 1867 | S/E EL TESORO | 17907 | 2086 | 85 | COMPAÑÍA GENERAL DE ELECTRICIDAD S.A. | 17907_2086_85 | S/E EL TESORO 23 KV | PUEBLO SIERRA GORDA | BA S/E EL TESORO 23KV | SIERRA GORDA | [6 empty] | SIERRA GORDA |  |  | 17907_2086_85_PUEBLO SIERRA GORDA
1678 | 1890 | S/E LA PORTADA | 22636 | 2152 | 85 | COMPAÑÍA GENERAL DE ELECTRICIDAD S.A. | 22636_2152_85 | S/E LA PORTADA E11 | AEROPUERTO | BA S/E LA PORTADA 23KV BP1 | ANTOFAGASTA |  | S/E LA PORTADA E11 | LA PORTADA AEROPUERTO | BA S/E LA PORTADA 23KV BP1 | ANTOFAGASTA |  | IQUIQUE,ALTO HOSPICIO, ANTOFAGASTA |  | CORREGIDA LISTA COMUNAS 25-5 POR ANEXO 2 | 22636_2152_85_AEROPUERTO
1679 | 1890 | S/E LA PORTADA | 22637 | 2152 | 85 | COMPAÑÍA GENERAL DE ELECTRICIDAD S.A. | 22637_2152_85 | S/E LA PORTADA E12 | RICAVENTURA | BA S/E LA PORTADA 23KV BP1 | ANTOFAGASTA |  | S/E LA PORTADA E12 | RICAVENTURA | BA S/E LA PORTADA 23KV BP1 | ANTOFAGASTA |  | ANTOFAGASTA, ANTOFAGASTA |  |  | 22637_2152_85_RICAVENTURA
1680 | 1890 | S/E LA PORTADA | 22638 | 2152 | 85 | COMPAÑÍA GENERAL DE ELECTRICIDAD S.A. | 22638_2152_85 | S/E LA PORTADA E13 | TROCADERO | BA S/E LA PORTADA 23KV BP1 | ANTOFAGASTA |  | S/E LA PORTADA E13 | TROCADERO | BA S/E LA PORTADA 23KV BP1 | ANTOFAGASTA |  | ANTOFAGASTA, ANTOFAGASTA |  |  | 22638_2152_85_TROCADERO
1681 | 1890 | S/E LA PORTADA | 22639 | 2152 | 85 | COMPAÑÍA GENERAL DE ELECTRICIDAD S.A. | 22639_2152_85 | S/E LA PORTADA E14 | ADASA | BA S/E LA PORTADA 23KV BP1 | ANTOFAGASTA |  | S/E LA PORTADA E14 | ADASA | BA S/E LA PORTADA 23KV BP1 | ANTOFAGASTA |  | ANTOFAGASTA, ANTOFAGASTA |  |  | 22639_2152_85_ADASA
1682 | 1890 | S/E LA PORTADA | 22645 | 2594 | 85 | COMPAÑÍA GENERAL DE ELECTRICIDAD S.A. | 22645_2594_85 | S/E LA PORTADA E31 | ALTO LA CHIMBA | BA S/E LA PORTADA 23KV BP3 | ANTOFAGASTA |  | S/E LA PORTADA E31 | ALTO LA CHIMBA | BA S/E LA PORTADA 23KV BP3 | ANTOFAGASTA |  | ANTOFAGASTA, ANTOFAGASTA |  |  | 22645_2594_85_ALTO LA CHIMBA
1683 | 1890 | S/E LA PORTADA | 22646 | 2594 | 85 | COMPAÑÍA GENERAL DE ELECTRICIDAD S.A. | 22646_2594_85 | S/E LA PORTADA E30 | LOS ARENALES | BA S/E LA PORTADA 23KV BP3 | ANTOFAGASTA |  | S/E LA PORTADA E30 | LA PORTADA ARENALES | BA S/E LA PORTADA 23KV BP3 | ANTOFAGASTA |  | ANTOFAGASTA, ANTOFAGASTA |  |  | 22646_2594_85_LOS ARENALES
1684 | 1893 | S/E LAGUNAS | 22687 | 2163 | 85 | COMPAÑÍA GENERAL DE ELECTRICIDAD S.A. | 22687_2163_85 | PA S/E LAGUNAS E1 | PINTADOS | BA S/E LAGUNAS 23KV BP1 | POZO ALMONTE | [6 empty] | POZO ALMONTE |  |  | 22687_2163_85_PINTADOS
1685 | 1899 | S/E MANTOS BLANCOS | 24813 | 2177 | 85 | COMPAÑÍA GENERAL DE ELECTRICIDAD S.A. | 24813_2177_85 | S/E MANTOS BLANCOS E1 | PUEBLO BAQUEDANO | BA S/E MANTOS BLANCOS 23KV | ANTOFAGASTA,SIERRA GORDA |  | S/E MANTOS BLANCOS E1 | PUEBLO BAQUEDANO | BA S/E MANTOS BLANCOS 23KV | SIERRA GORDA |  | ANTOFAGASTA,SIERRA GORDA, SIERRA GORDA |  |  | 24813_2177_85_PUEBLO BAQUEDANO
1686 | 1902 | S/E MEJILLONES | 22748 | 2185 | 85 | COMPAÑÍA GENERAL DE ELECTRICIDAD S.A. | 22748_2185_85 | S/E MEJILLONES E1 | PUNTA ANGAMOS | BA S/E MEJILLONES 13.8KV | MEJILLONES |  | S/E MEJILLONES E1 | PUNTA ANGAMOS | BA S/E MEJILLONES 13.8KV | MEJILLONES |  | MEJILLONES, MEJILLONES |  |  | 22748_2185_85_PUNTA ANGAMOS
1687 | 1915 | S/E PACIFICO | 22850 | 2229 | 85 | COMPAÑÍA GENERAL DE ELECTRICIDAD S.A. | 22850_2229_85 | S/E PACIFICO C1 | MALL ZOFRI | BA S/E PACIFICO 13.8KV | IQUIQUE |  | S/E PACIFICO C1 | MALL ZOFRI | BA S/E PACIFICO 13.8KV |  |  | IQUIQUE |  |  | 22850_2229_85_MALL ZOFRI
1688 | 1915 | S/E PACIFICO | 22851 | 2229 | 85 | COMPAÑÍA GENERAL DE ELECTRICIDAD S.A. | 22851_2229_85 | S/E PACIFICO C2 | CENTRO | BA S/E PACIFICO 13.8KV | IQUIQUE |  | S/E PACIFICO C2 | PACIFICO CENTRO | BA S/E PACIFICO 13.8KV | IQUIQUE |  | ARICA, IQUIQUE |  |  | 22851_2229_85_CENTRO
1689 | 1915 | S/E PACIFICO | 22852 | 2229 | 85 | COMPAÑÍA GENERAL DE ELECTRICIDAD S.A. | 22852_2229_85 | S/E PACIFICO C3 | PUERTO | BA S/E PACIFICO 13.8KV | IQUIQUE |  | S/E PACIFICO C3 | PACIFICO PUERTO | BA S/E PACIFICO 13.8KV | IQUIQUE |  | COQUIMBO, IQUIQUE |  |  | 22852_2229_85_PUERTO
1690 | 1915 | S/E PACIFICO | 22854 | 2229 | 85 | COMPAÑÍA GENERAL DE ELECTRICIDAD S.A. | 22854_2229_85 | S/E PACIFICO C5 | PESQUERO | BA S/E PACIFICO 13.8KV | IQUIQUE,ALTO HOSPICIO |  | S/E PACIFICO C5 | PACIFICO PESQUERO | BA S/E PACIFICO 13.8KV | IQUIQUE |  | IQUIQUE,ALTO HOSPICIO, IQUIQUE |  |  | 22854_2229_85_PESQUERO
1691 | 1915 | S/E PACIFICO | 22857 | 2229 | 85 | COMPAÑÍA GENERAL DE ELECTRICIDAD S.A. | 22857_2229_85 | S/E PACIFICO C7 | JUAN MARTINEZ | BA S/E PACIFICO 13.8KV | IQUIQUE |  | S/E PACIFICO C7 | JUAN MARTINEZ | BA S/E PACIFICO 13.8KV | IQUIQUE |  | IQUIQUE, IQUIQUE |  |  | 22857_2229_85_JUAN MARTINEZ
1692 | 1916 | S/E PALAFITOS | 22860 | 2231 | 85 | COMPAÑÍA GENERAL DE ELECTRICIDAD S.A. | 22860_2231_85 | S/E PALAFITOS C2 | 21 DE MAYO | BA S/E PALAFITOS 13.8KV BP1 | IQUIQUE |  | S/E PALAFITOS C2 | PALAFITOS 21 DE MAYO | BA S/E PALAFITOS 13.8KV BP1 | IQUIQUE |  | CONCEPCION,HUALPEN, IQUIQUE |  |  | 22860_2231_85_21 DE MAYO
1693 | 1916 | S/E PALAFITOS | 22861 | 2231 | 85 | COMPAÑÍA GENERAL DE ELECTRICIDAD S.A. | 22861_2231_85 | S/E PALAFITOS C4 | INTERCONEXION 2 | BA S/E PALAFITOS 13.8KV BP1 | IQUIQUE |  | S/E PALAFITOS C4 | INTERCONEXION 2 PACIFICO | BA S/E PALAFITOS 13.8KV BP1 | IQUIQUE |  | ANTOFAGASTA, IQUIQUE |  |  | 22861_2231_85_INTERCONEXION 2
1694 | 1916 | S/E PALAFITOS | 22862 | 2231 | 85 | COMPAÑÍA GENERAL DE ELECTRICIDAD S.A. | 22862_2231_85 | S/E PALAFITOS C3 | INDUSTRIAL | BA S/E PALAFITOS 13.8KV BP1 | IQUIQUE,ALTO HOSPICIO |  | S/E PALAFITOS C3 | PALAFITOS INDUSTRIAL | BA S/E PALAFITOS 13.8KV BP1 | IQUIQUE |  | IQUIQUE,ALTO HOSPICIO, IQUIQUE |  |  | 22862_2231_85_INDUSTRIAL
1695 | 1916 | S/E PALAFITOS | 22867 | 2231 | 85 | COMPAÑÍA GENERAL DE ELECTRICIDAD S.A. | 22867_2231_85 | S/E PALAFITOS C8 | ORELLA | BA S/E PALAFITOS 13.8KV BP1 | IQUIQUE | [6 empty] | IQUIQUE |  |  | 22867_2231_85_ORELLA
1696 | 1916 | S/E PALAFITOS | 22866 | 2232 | 85 | COMPAÑÍA GENERAL DE ELECTRICIDAD S.A. | 22866_2232_85 | S/E PALAFITOS C5 | DIEGO PORTALES | BA S/E PALAFITOS 13.8KV BP2 | IQUIQUE |  | S/E PALAFITOS C5 | PALAFITOS DIEGO PORTALES | BA S/E PALAFITOS 13.8KV BP2 | IQUIQUE |  | RANCAGUA,CODEGUA,GRANEROS, IQUIQUE |  |  | 22866_2232_85_DIEGO PORTALES
1697 | 1916 | S/E PALAFITOS | 22868 | 2232 | 85 | COMPAÑÍA GENERAL DE ELECTRICIDAD S.A. | 22868_2232_85 | S/E PALAFITOS C7 | NORTE | BA S/E PALAFITOS 13.8KV BP2 | IQUIQUE,ALTO HOSPICIO |  | S/E PALAFITOS C7 | PALAFITOS NORTE | BA S/E PALAFITOS 13.8KV BP2 |  |  | IQUIQUE,ALTO HOSPICIO |  |  | 22868_2232_85_NORTE
1698 | 1916 | S/E PALAFITOS | 32765 | 2232 | 85 | COMPAÑÍA GENERAL DE ELECTRICIDAD S.A. | 32765_2232_85 | S/E PALAFITOS C15 | INTERCONEXION PACIFICO | BA S/E PALAFITOS 13.8KV BP2 | IQUIQUE | [6 empty] | IQUIQUE |  |  | 32765_2232_85_INTERCONEXION PACIFICO
1699 | 1919 | S/E POZO ALMONTE | 22904 | 2244 | 85 | COMPAÑÍA GENERAL DE ELECTRICIDAD S.A. | 22904_2244_85 | S/E POZO ALMONTE E1 | PAMPINO | BA S/E POZO ALMONTE 23KV | POZO ALMONTE,COLCHANE,HUARA |  | S/E POZO ALMONTE E1 | PAMPINO | BA S/E POZO ALMONTE 23KV | COLCHANE, HUARA, POZO ALMONTE |  | POZO ALMONTE,COLCHANE,HUARA, COLCHANE, HUARA, POZO ALMONTE |  |  | 22904_2244_85_PAMPINO
1700 | 1920 | S/E PUKARA | 22923 | 2246 | 85 | COMPAÑÍA GENERAL DE ELECTRICIDAD S.A. | 22923_2246_85 | S/E PUKARA C1 | AZAPA | BA S/E PUKARA 13.8KV BP1 | ARICA |  | S/E PUKARA C1 | AZAPA | BA S/E PUKARA 13.8KV BP1 |  |  | ARICA |  |  | 22923_2246_85_AZAPA
1701 | 1920 | S/E PUKARA | 22924 | 2246 | 85 | COMPAÑÍA GENERAL DE ELECTRICIDAD S.A. | 22924_2246_85 | S/E PUKARA C3 | PESQUERO | BA S/E PUKARA 13.8KV BP1 | ARICA |  | S/E PUKARA C3 | PUKARA PESQUERO | BA S/E PUKARA 13.8KV BP1 |  |  | IQUIQUE,ALTO HOSPICIO |  |  | 22924_2246_85_PESQUERO
1702 | 1920 | S/E PUKARA | 22928 | 2246 | 85 | COMPAÑÍA GENERAL DE ELECTRICIDAD S.A. | 22928_2246_85 | S/E PUKARA C2 | PORTALES | BA S/E PUKARA 13.8KV BP1 | ARICA |  | S/E PUKARA C2 | PUKARA PORTALES | BA S/E PUKARA 13.8KV BP1 | ARICA |  | ARICA, ARICA |  |  | 22928_2246_85_PORTALES
1703 | 1920 | S/E PUKARA | 22925 | 2247 | 85 | COMPAÑÍA GENERAL DE ELECTRICIDAD S.A. | 22925_2247_85 | S/E PUKARA C5 | QUIANE | BA S/E PUKARA 13.8KV BP2 | ARICA |  | S/E PUKARA C5 | QUIANE | BA S/E PUKARA 13.8KV BP2 | ARICA |  | ARICA, ARICA |  |  | 22925_2247_85_QUIANE
1704 | 1920 | S/E PUKARA | 22929 | 2247 | 85 | COMPAÑÍA GENERAL DE ELECTRICIDAD S.A. | 22929_2247_85 | S/E PUKARA C4 | TUCAPEL | BA S/E PUKARA 13.8KV BP2 | ARICA |  | S/E PUKARA C4 | PUKARA TUCAPEL | BA S/E PUKARA 13.8KV BP2 | ARICA |  | CONCEPCION, ARICA |  |  | 22929_2247_85_TUCAPEL
1705 | 1920 | S/E PUKARA | 22935 | 2247 | 85 | COMPAÑÍA GENERAL DE ELECTRICIDAD S.A. | 22935_2247_85 | S/E PUKARA C6 | LIVILCAR | BA S/E PUKARA 13.8KV BP2 | ARICA |  | S/E PUKARA C6 | LIVILCAR | BA S/E PUKARA 13.8KV BP2 | ARICA |  | ARICA, ARICA |  |  | 22935_2247_85_LIVILCAR
1706 | 1920 | S/E PUKARA | 22936 | 2247 | 85 | COMPAÑÍA GENERAL DE ELECTRICIDAD S.A. | 22936_2247_85 | S/E PUKARA C7 | 7 DE JUNIO | BA S/E PUKARA 13.8KV BP2 | ARICA |  | S/E PUKARA C7 | 7 DE JUNIO | BA S/E PUKARA 13.8KV BP2 | ARICA |  | ARICA, ARICA |  |  | 22936_2247_85_7 DE JUNIO
1707 | 1924 | S/E QUIANI | 26623 | 3187 | 85 | COMPAÑÍA GENERAL DE ELECTRICIDAD S.A. | 26623_3187_85 | PA S/E QUIANI C12 | NORTE | BA S/E QUIANI 13.8KV BP1 | ARICA |  | PA S/E QUIANI C12 | QUIANI NORTE | BA S/E QUIANI 13.8KV BP1 |  |  | IQUIQUE,ALTO HOSPICIO |  |  | 26623_3187_85_NORTE
1708 | 1924 | S/E QUIANI | 26624 | 3187 | 85 | COMPAÑÍA GENERAL DE ELECTRICIDAD S.A. | 26624_3187_85 | PA S/E QUIANI C14 | CHUNGARA | BA S/E QUIANI 13.8KV BP1 | ARICA |  | PA S/E QUIANI C14 | QUIANI CHUNGARA | BA S/E QUIANI 13.8KV BP1 | ARICA |  | ARICA, ARICA |  |  | 26624_3187_85_CHUNGARA
1709 | 1924 | S/E QUIANI | 30655 | 3187 | 85 | COMPAÑÍA GENERAL DE ELECTRICIDAD S.A. | 30655_3187_85 | S/E QUIANI C15 | LLUTA | BA S/E QUIANI 13.8KV BP1 | ARICA | se corrige paño de quiani, que apuntaba a central Queltehues | S/E QUIANI C7 | LLUTA | BA S/E QUIANI 13.8KV BP1 | ARICA |  | SAN JOSE DE MAIPO, ARICA | se corrige paño de quiani, que apuntaba a central Queltehues |  | 30655_3187_85_LLUTA
1710 | 1924 | S/E QUIANI | 35627 | 3187 | 85 | COMPAÑÍA GENERAL DE ELECTRICIDAD S.A. | 35627_3187_85 | PA S/E QUIANI C13 | FRONTERA | BA S/E QUIANI 13.8KV BP1 | ARICA | [9 empty] | 35627_3187_85_FRONTERA
1711 | 1937 | S/E SUR | 23035 | 2295 | 85 | COMPAÑÍA GENERAL DE ELECTRICIDAD S.A. | 23035_2295_85 | S/E SUR C19 | ANGAMOS | BA S/E SUR 13.8KV | ANTOFAGASTA |  | S/E SUR C19 | SUR ANGAMOS | BA S/E SUR 13.8KV | ANTOFAGASTA |  | ANTOFAGASTA, ANTOFAGASTA |  |  | 23035_2295_85_ANGAMOS
1712 | 1937 | S/E SUR | 23036 | 2295 | 85 | COMPAÑÍA GENERAL DE ELECTRICIDAD S.A. | 23036_2295_85 | S/E SUR C18 | ARGENTINA | BA S/E SUR 13.8KV | ANTOFAGASTA |  | S/E SUR C18 | SUR ARGENTINA | BA S/E SUR 13.8KV | ANTOFAGASTA |  | CONCEPCION, ANTOFAGASTA |  |  | 23036_2295_85_ARGENTINA
1713 | 1937 | S/E SUR | 23037 | 2295 | 85 | COMPAÑÍA GENERAL DE ELECTRICIDAD S.A. | 23037_2295_85 | S/E SUR C17 | COVIEFI | BA S/E SUR 13.8KV | ANTOFAGASTA |  | S/E SUR C17 | COVIEFI | BA S/E SUR 13.8KV | ANTOFAGASTA |  | ANTOFAGASTA, ANTOFAGASTA |  |  | 23037_2295_85_COVIEFI
1715 | 1937 | S/E SUR | 23038 | 2295 | 85 | COMPAÑÍA GENERAL DE ELECTRICIDAD S.A. | 23038_2295_85 | S/E SUR C16 | HUASCAR | BA S/E SUR 13.8KV | ANTOFAGASTA |  | S/E SUR C16 | HUASCAR | BA S/E SUR 13.8KV | ANTOFAGASTA |  | ANTOFAGASTA, ANTOFAGASTA |  |  | 23038_2295_85_HUASCAR
1716 | 1939 | S/E TAMARUGAL | 23048 | 2298 | 85 | COMPAÑÍA GENERAL DE ELECTRICIDAD S.A. | 23048_2298_85 | S/E TAMARUGAL E1 | HOSPICIO | BA S/E TAMARUGAL 23KV BP1 | POZO ALMONTE |  | S/E TAMARUGAL E1 | HOSPICIO | BA S/E TAMARUGAL 23KV BP1 | POZO ALMONTE |  | POZO ALMONTE, POZO ALMONTE |  |  | 23048_2298_85_HOSPICIO
1717 | 1939 | S/E TAMARUGAL | 23049 | 2298 | 85 | COMPAÑÍA GENERAL DE ELECTRICIDAD S.A. | 23049_2298_85 | S/E TAMARUGAL E3 | PICA | BA S/E TAMARUGAL 23KV BP1 | POZO ALMONTE,PICA |  | S/E TAMARUGAL E3 | PICA | BA S/E TAMARUGAL 23KV BP1 | POZO ALMONTE, PICA |  | POZO ALMONTE,PICA, POZO ALMONTE, PICA |  |  | 23049_2298_85_PICA
1718 | 1939 | S/E TAMARUGAL | 23050 | 2298 | 85 | COMPAÑÍA GENERAL DE ELECTRICIDAD S.A. | 23050_2298_85 | S/E TAMARUGAL E4 | HUARA | BA S/E TAMARUGAL 23KV BP1 | POZO ALMONTE |  | S/E TAMARUGAL E4 | HUARA | BA S/E TAMARUGAL 23KV BP1 | POZO ALMONTE |  | POZO ALMONTE, POZO ALMONTE |  |  | 23050_2298_85_HUARA
1719 | 1949 | S/E TAP OFF CUYA | 23073 | 2771 | 85 | COMPAÑÍA GENERAL DE ELECTRICIDAD S.A. | 23073_2771_85 | S/E TAP OFF CUYA HT | CUYA | BA S/E TAP OFF CUYA 13.8KV | CAMARONES |  | S/E TAP OFF CUYA HT | CUYA | BA S/E TAP OFF CUYA 13.8KV | CAMARONES |  | CAMARONES, CAMARONES |  |  | 23073_2771_85_CUYA
1720 | 1951 | S/E TAP OFF DOLORES | 24879 | 2314 | 85 | COMPAÑÍA GENERAL DE ELECTRICIDAD S.A. | 24879_2314_85 | S/E TAP OFF DOLORES E2 | CAMIÑA | BA S/E TAP OFF DOLORES 13.8KV | HUARA | Se agregan alimentadores con solo clientes libres en distribución | [5 empty] | HUARA | Se agregan alimentadores con solo clientes libres en distribución |  | 24879_2314_85_CAMIÑA
1721 | 1951 | S/E TAP OFF DOLORES | 23078 | 2315 | 85 | COMPAÑÍA GENERAL DE ELECTRICIDAD S.A. | 23078_2315_85 | S/E TAP OFF DOLORES E1 | NEGREIRO | BA S/E TAP OFF DOLORES 24KV | HUARA | [9 empty] | 23078_2315_85_NEGREIRO
1722 | 1966 | S/E TAP OFF LA NEGRA | 23117 | 2344 | 85 | COMPAÑÍA GENERAL DE ELECTRICIDAD S.A. | 23117_2344_85 | S/E TAP OFF LA NEGRA E7 | PORTEZUELO | BA S/E TAP OFF LA NEGRA 23KV BP1 | ANTOFAGASTA |  | S/E TAP OFF LA NEGRA E7 | PORTEZUELO | BA S/E TAP OFF LA NEGRA 23KV BP1 | ANTOFAGASTA |  | ANTOFAGASTA, ANTOFAGASTA |  |  | 23117_2344_85_PORTEZUELO
1723 | 1966 | S/E TAP OFF LA NEGRA | 23119 | 2344 | 85 | COMPAÑÍA GENERAL DE ELECTRICIDAD S.A. | 23119_2344_85 | PA S/E TAP OFF LA NEGRA E9 | INDUSTRIAL | BA S/E TAP OFF LA NEGRA 23KV BP1 | ANTOFAGASTA |  | PA S/E TAP OFF LA NEGRA E9 | TAP OFF LA NEGRA INDUSTRIAL | BA S/E TAP OFF LA NEGRA 23KV BP1 | ANTOFAGASTA |  | IQUIQUE,ALTO HOSPICIO, ANTOFAGASTA |  |  | 23119_2344_85_INDUSTRIAL
1724 | 1983 | S/E TAP OFF VITOR N°2 MOVIL | 23156 | 2607 | 85 | COMPAÑÍA GENERAL DE ELECTRICIDAD S.A. | 23156_2607_85 | S/E TAP OFF VITOR N°2 MOVIL E1 | CAMARONES | BA S/E TAP OFF VITOR N°2 MOVIL 23KV BP1 | CAMARONES | [9 empty] | 23156_2607_85_CAMARONES
1725 | 1983 | S/E TAP OFF VITOR N°2 MOVIL | 32460 | 2607 | 2200 | DISTRIBUIDORA ELÉCTRICA S.A. | 32460_2607_2200 | S/E TAP OFF VITOR N°2 MOVIL ETT | CHACA | BA S/E TAP OFF VITOR N°2 MOVIL 23KV BP1 | ARICA | [9 empty] | 32460_2607_2200_CHACA
1726 | 1985 | S/E TOCOPILLA | 35765 | 2375 | 85 | COMPAÑÍA GENERAL DE ELECTRICIDAD S.A. | 35765_2375_85 | PA S/E TOCOPILLA E26 | CENTRO TOC | BA S/E TOCOPILLA 23KV | TOCOPILLA |  | PA S/E TOCOPILLA E26 | CENTRO TOCOPILLA | BA S/E TOCOPILLA 23KV | TOCOPILLA |  | TOCOPILLA, TOCOPILLA |  |  | 35765_2375_85_CENTRO TOC
1727 | 1985 | S/E TOCOPILLA | 35766 | 2375 | 85 | COMPAÑÍA GENERAL DE ELECTRICIDAD S.A. | 35766_2375_85 | PA S/E TOCOPILLA E27 | CERRO TOCOPILLA | BA S/E TOCOPILLA 23KV | TOCOPILLA | [9 empty] | 35766_2375_85_CERRO TOCOPILLA
1728 | 1987 | S/E URIBE | 23184 | 2380 | 85 | COMPAÑÍA GENERAL DE ELECTRICIDAD S.A. | 23184_2380_85 | S/E URIBE E17 | LOS MORROS | BA S/E URIBE 23KV | ANTOFAGASTA |  | S/E URIBE E17 | LOS MORROS | BA S/E URIBE 23KV | ANTOFAGASTA |  | ANTOFAGASTA, ANTOFAGASTA |  |  | 23184_2380_85_LOS MORROS
1729 | 1987 | S/E URIBE | 23185 | 2380 | 85 | COMPAÑÍA GENERAL DE ELECTRICIDAD S.A. | 23185_2380_85 | S/E URIBE E16 | MINSAL | BA S/E URIBE 23KV | ANTOFAGASTA |  | S/E URIBE E16 | MINSAL | BA S/E URIBE 23KV | ANTOFAGASTA |  | ANTOFAGASTA, ANTOFAGASTA |  |  | 23185_2380_85_MINSAL
1730 | 2018 | S/E SANTA BARBARA | 17596 | 2892 | 112 | EMPRESA ELÉCTRICA DE LA FRONTERA S.A. | 17596_2892_112 | PA S/E SANTA BARBARA C1 | QUILACO | BA S/E SANTA BARBARA 13.8KV | QUILACO,SANTA BARBARA, MULCHEN |  | PA S/E SANTA BARBARA C1 | QUILACO | BA S/E SANTA BARBARA 13.8KV | QUILACO, SANTA BARBARA |  | QUILACO,SANTA BARBARA, QUILACO, SANTA BARBARA |  |  | 17596_2892_112_QUILACO
1731 | 2018 | S/E SANTA BARBARA | 17597 | 2892 | 102 | COOPERATIVA ELÉCTRICA LOS ANGELES LTDA | 17597_2892_102 | PA S/E SANTA BARBARA C2 | SANTA BARBARA | BA S/E SANTA BARBARA 13.8KV | SANTA BARBARA |  | PA S/E SANTA BARBARA C2 | SANTA BARBARA | BA S/E SANTA BARBARA 13.8KV | SANTA BARBARA |  | SANTA BARBARA, SANTA BARBARA |  |  | 17597_2892_102_SANTA BARBARA
1732 | 2019 | S/E ARMAZONES | 17600 | 2738 | 116 | SOCIEDAD AUSTRAL DE ELECTRICIDAD S.A. | 17600_2738_116 | S/E ARMAZONES E1 | OBSERVATORIO ARMAZONES | BA S/E ARMAZONES 23KV BP1 | ANTOFAGASTA |  | S/E ARMAZONES E1 | ARMAZONES | BA S/E ARMAZONES 23KV BP1 |  |  | ANTOFAGASTA |  |  | 17600_2738_116_OBSERVATORIO ARMAZONES
1733 | 2019 | S/E ARMAZONES | 23403 | 2738 | 116 | SOCIEDAD AUSTRAL DE ELECTRICIDAD S.A. | 23403_2738_116 | S/E ARMAZONES E2 | OBSERVATORIO PARANAL | BA S/E ARMAZONES 23KV BP1 | TALTAL |  | S/E ARMAZONES E2 | PARANAL | BA S/E ARMAZONES 23KV BP1 | TALTAL |  | TALTAL, TALTAL |  |  | 23403_2738_116_OBSERVATORIO PARANAL
1734 | 2029 | S/E PASO HONDO | 19226 | 2566 | 115 | LUZPARRAL S.A. | 19226_2566_115 | S/E PASO HONDO CT1 | PASO HONDO | BA S/E PASO HONDO 13.2kV BP1 | PARRAL, RETIRO |  | S/E PASO HONDO CT1 | PASO HONDO | BA S/E PASO HONDO 13.2kV BP1 | PARRAL, RETIRO |  | PARRAL,RETIRO,SAN CARLOS,ÑIQUEN, PARRAL, RETIRO |  | CORREGIDA LISTA COMUNAS 25-5 POR ANEXO 2 | 19226_2566_115_PASO HONDO
1735 | 2071 | S/E MAYACA | 23466 | 2752 | 94 | CHILQUINTA DISTRIBUCIÓN S.A. | 23466_2752_94 | PA S/E MAYACA C1 | PRAT | BA S/E MAYACA 13.2kV BP | QUILLOTA |  | PA S/E MAYACA C1 | MAYACA PRAT | BA S/E MAYACA 13.2kV BP | QUILLOTA |  | QUILLOTA, QUILLOTA |  |  | 23466_2752_94_PRAT
1736 | 2071 | S/E MAYACA | 23467 | 2752 | 94 | CHILQUINTA DISTRIBUCIÓN S.A. | 23467_2752_94 | PA S/E MAYACA C2 | BOCO | BA S/E MAYACA 13.2kV BP | QUILLOTA,LA CRUZ |  | PA S/E MAYACA C2 | BOCO | BA S/E MAYACA 13.2kV BP | LA CRUZ, QUILLOTA |  | QUILLOTA,LA CRUZ, LA CRUZ, QUILLOTA |  |  | 23467_2752_94_BOCO
1737 | 2071 | S/E MAYACA | 23468 | 2752 | 94 | CHILQUINTA DISTRIBUCIÓN S.A. | 23468_2752_94 | PA S/E MAYACA C3 | POCOCHAY | BA S/E MAYACA 13.2kV BP | QUILLOTA,LA CRUZ |  | PA S/E MAYACA C3 | POCOCHAY | BA S/E MAYACA 13.2kV BP | QUILLOTA, LA CRUZ |  | QUILLOTA,LA CRUZ, QUILLOTA, LA CRUZ |  |  | 23468_2752_94_POCOCHAY
1738 | 2090 | S/E PADRE HURTADO | 23829 | 2795 | 85 | COMPAÑÍA GENERAL DE ELECTRICIDAD S.A. | 23829_2795_85 | PA S/E PADRE HURTADO E1 | CRISTALERIAS | BA S/E PADRE HURTADO 23KV B1 | PADRE HURTADO | [6 empty] | PADRE HURTADO |  |  | 23829_2795_85_CRISTALERIAS
1739 | 2090 | S/E PADRE HURTADO | 23830 | 2795 | 85 | COMPAÑÍA GENERAL DE ELECTRICIDAD S.A. | 23830_2795_85 | PA S/E PADRE HURTADO E2 | LAS BRISAS | BA S/E PADRE HURTADO 23KV B1 | CALERA DE TANGO,PADRE HURTADO,PEÑAFLOR, SAN BERNARDO | [6 empty] | MAIPU,CURACAVI,PADRE HURTADO,PEÑAFLOR |  |  | 23830_2795_85_LAS BRISAS
1740 | 2101 | S/E CUNCO | 24069 | 2840 | 112 | EMPRESA ELÉCTRICA DE LA FRONTERA S.A. | 24069_2840_112 | PA S/E CUNCO E1 | CUNCO SAN RAMON | BA S/E CUNCO 23KV | CUNCO,FREIRE,VILCUN, PADRE LAS CASAS |  | PA S/E CUNCO E1 | CUNCO SAN RAMON | BA S/E CUNCO 23KV |  |  | CUNCO,FREIRE,VILCUN |  |  | 24069_2840_112_CUNCO SAN RAMON
1741 | 2101 | S/E CUNCO | 24070 | 2840 | 112 | EMPRESA ELÉCTRICA DE LA FRONTERA S.A. | 24070_2840_112 | PA S/E CUNCO E2 | LAS HORTENCIAS | BA S/E CUNCO 23KV | CUNCO,LONQUIMAY,MELIPEUCO |  | PA S/E CUNCO E2 | LAS HORTENCIAS | BA S/E CUNCO 23KV | MELIPEUCO, CUNCO, LONQUIMAY |  | CUNCO,LONQUIMAY,MELIPEUCO, MELIPEUCO, CUNCO, LONQUIMAY |  |  | 24070_2840_112_LAS HORTENCIAS
1742 | 2103 | S/E DEUCO | 24087 | 2847 | 112 | EMPRESA ELÉCTRICA DE LA FRONTERA S.A. | 24087_2847_112 | PA S/E DEUCO C1 | RANCAGUA | BA S/E DEUCO 13.8KV | ANGOL |  | PA S/E DEUCO C1 | RANCAGUA | BA S/E DEUCO 13.8KV | ANGOL |  | ANGOL, ANGOL |  |  | 24087_2847_112_RANCAGUA
1743 | 2103 | S/E DEUCO | 24088 | 2847 | 112 | EMPRESA ELÉCTRICA DE LA FRONTERA S.A. | 24088_2847_112 | PA S/E DEUCO C2 | CAMPO DE MARTE | BA S/E DEUCO 13.8KV | ANGOL |  | PA S/E DEUCO C2 | CAMPO DE MARTE | BA S/E DEUCO 13.8KV | ANGOL, LOS SAUCES |  | ANGOL,LOS SAUCES, ANGOL, LOS SAUCES |  | CORREGIDA LISTA COMUNAS 25-5 POR ANEXO 2 | 24088_2847_112_CAMPO DE MARTE | LOS SAUCES
1744 | 2111 | S/E RIO NEGRO | 24217 | 2876 | 99 | COMPAÑÍA ELÉCTRICA DE OSORNO S.A | 24217_2876_99 | PA S/E RIO NEGRO E1 | ESMERALDA | BA S/E RIO NEGRO 24 KV BP1 | RIO NEGRO |  | PA S/E RIO NEGRO E1 | CHIFIN | BA S/E RIO NEGRO 24 KV BP1 |  |  | RIO NEGRO |  |  | 24217_2876_99_ESMERALDA
1745 | 2111 | S/E RIO NEGRO | 24217 | 2876 | 99 | COMPAÑÍA ELÉCTRICA DE OSORNO S.A | 24217_2876_99 | PA S/E RIO NEGRO E1 | CHAPACO-TRES ESTEROS | BA S/E RIO NEGRO 24 KV BP1 | RIO NEGRO |  | PA S/E RIO NEGRO E1 | CHIFIN | BA S/E RIO NEGRO 24 KV BP1 |  |  | RIO NEGRO |  |  | 24217_2876_99_CHAPACO-TRES ESTEROS
1746 | 2111 | S/E RIO NEGRO | 24217 | 2876 | 99 | COMPAÑÍA ELÉCTRICA DE OSORNO S.A | 24217_2876_99 | PA S/E RIO NEGRO E1 | FORRAHUE | BA S/E RIO NEGRO 24 KV BP1 | RIO NEGRO |  | PA S/E RIO NEGRO E1 | CHIFIN | BA S/E RIO NEGRO 24 KV BP1 |  |  | RIO NEGRO |  |  | 24217_2876_99_FORRAHUE
1747 | 2111 | S/E RIO NEGRO | 24217 | 2876 | 99 | COMPAÑÍA ELÉCTRICA DE OSORNO S.A | 24217_2876_99 | PA S/E RIO NEGRO E1 | PALO BLANCO | BA S/E RIO NEGRO 24 KV BP1 | RIO NEGRO |  | PA S/E RIO NEGRO E1 | CHIFIN | BA S/E RIO NEGRO 24 KV BP1 |  |  | RIO NEGRO |  |  | 24217_2876_99_PALO BLANCO
1748 | 2111 | S/E RIO NEGRO | 24217 | 2876 | 116 | SOCIEDAD AUSTRAL DE ELECTRICIDAD S.A. | 24217_2876_116 | PA S/E RIO NEGRO E1 | CHIFIN | BA S/E RIO NEGRO 24 KV BP1 | RIO NEGRO |  | PA S/E RIO NEGRO E1 | CHIFIN | BA S/E RIO NEGRO 24 KV BP1 |  |  | RIO NEGRO |  |  | 24217_2876_116_CHIFIN
1749 | 2121 | S/E CHIRRE | 24522 | 2921 | 116 | SOCIEDAD AUSTRAL DE ELECTRICIDAD S.A. | 24522_2921_116 | PA S/E CHIRRE E1 | FUTAHUENTE | BA S/E CHIRRE 24KV BP1 | LAGO RANCO,RIO BUENO |  | PA S/E CHIRRE E1 | FUTAHUENTE | BA S/E CHIRRE 24KV BP1 |  |  | LAGO RANCO,RIO BUENO |  |  | 24522_2921_116_FUTAHUENTE
1750 | 2121 | S/E CHIRRE | 24523 | 2921 | 99 | COMPAÑÍA ELÉCTRICA DE OSORNO S.A | 24523_2921_99 | PA S/E CHIRRE E2 | ENTRE LAGOS URBANO | BA S/E CHIRRE 24KV BP1 | PUYEHUE,RIO BUENO |  | PA S/E CHIRRE E2 | CHISCAIHUE | BA S/E CHIRRE 24KV BP1 | PUYEHUE, RIO BUENO |  | PUYEHUE,RIO BUENO, PUYEHUE, RIO BUENO |  |  | 24523_2921_99_ENTRE LAGOS URBANO
1751 | 2121 | S/E CHIRRE | 24523 | 2921 | 103 | COOPERATIVA RURAL ELÉCTRICA RÍO BUENO LTDA. | 24523_2921_103 | PA S/E CHIRRE E2 | CHAMUL RANCO | BA S/E CHIRRE 24KV BP1 | LA UNION,LAGO RANCO |  | PA S/E CHIRRE E2 | CHAMUL RANCO | BA S/E CHIRRE 24KV BP1 | LAGO RANCO, LA UNION |  | LA UNION,LAGO RANCO, LAGO RANCO, LA UNION |  |  | 24523_2921_103_CHAMUL RANCO
1752 | 2121 | S/E CHIRRE | 24523 | 2921 | 116 | SOCIEDAD AUSTRAL DE ELECTRICIDAD S.A. | 24523_2921_116 | PA S/E CHIRRE E2 | CHISCAIHUE | BA S/E CHIRRE 24KV BP1 | PUYEHUE,RIO BUENO |  | PA S/E CHIRRE E2 | CHISCAIHUE | BA S/E CHIRRE 24KV BP1 | PUYEHUE, RIO BUENO |  | PUYEHUE,RIO BUENO, PUYEHUE, RIO BUENO |  |  | 24523_2921_116_CHISCAIHUE
1753 | 2123 | S/E PARGUA | 24699 | 2933 | 116 | SOCIEDAD AUSTRAL DE ELECTRICIDAD S.A. | 24699_2933_116 | PA S/E PARGUA E1 | PUNTA CORONEL | BA S/E PARGUA 23KV BP1 | CALBUCO |  | PA S/E PARGUA E1 | PUNTA | BA S/E PARGUA 23KV BP1 | CALBUCO |  | CALBUCO, CALBUCO |  |  | 24699_2933_116_PUNTA CORONEL
1754 | 2123 | S/E PARGUA | 24700 | 2933 | 116 | SOCIEDAD AUSTRAL DE ELECTRICIDAD S.A. | 24700_2933_116 | PA S/E PARGUA E2 | ASTILLERO | BA S/E PARGUA 23KV BP1 | CALBUCO,MAULLIN |  | PA S/E PARGUA E2 | ASTILLEROS | BA S/E PARGUA 23KV BP1 | CALBUCO, MAULLIN |  | CALBUCO,MAULLIN, CALBUCO, MAULLIN |  |  | 24700_2933_116_ASTILLERO
1755 | 2123 | S/E PARGUA | 24701 | 2933 | 116 | SOCIEDAD AUSTRAL DE ELECTRICIDAD S.A. | 24701_2933_116 | PA S/E PARGUA E3 | LOS REMADORES | BA S/E PARGUA 23KV BP1 | CALBUCO | [6 empty] | CALBUCO |  |  | 24701_2933_116_LOS REMADORES
1756 | 2148 | S/E SANGRA | 25589 | 3044 | 116 | SOCIEDAD AUSTRAL DE ELECTRICIDAD S.A. | 25589_3044_116 | PA S/E SANGRA E1 | TREBOL SUR | BA S/E SANGRA BP 23KV | PUERTO VARAS | [6 empty] | OSORNO,RIO NEGRO |  |  | 25589_3044_116_TREBOL SUR
1757 | 2148 | S/E SANGRA | 25590 | 3044 | 116 | SOCIEDAD AUSTRAL DE ELECTRICIDAD S.A. | 25590_3044_116 | PA S/E SANGRA E2 | ALERCE | BA S/E SANGRA BP 23KV | PUERTO MONTT,PUERTO VARAS | [6 empty] | PUERTO MONTT,PUERTO VARAS |  |  | 25590_3044_116_ALERCE
1758 | 2148 | S/E SANGRA | 25591 | 3044 | 101 | COOPERATIVA REGIONAL ELÉCTRICA LLANQUIHUE LTDA | 25591_3044_101 | PA S/E SANGRA E3 | REGIMIENTO | BA S/E SANGRA BP 23KV | PUERTO MONTT,PUERTO VARAS | [6 empty] | PUERTO MONTT,PUERTO VARAS |  |  | 25591_3044_101_REGIMIENTO
1759 | 2150 | S/E LOS TILOS BULNES | 25705 | 3054 | 104 | COOPERATIVA DE CONSUMO DE ENERGÍA ELÉCTRICA CHILLÁN LTDA. | 25705_3054_104 | PA S/E LOS TILOS BULNES C3 | LOS BARONES | BA S/E LOS TILOS BULNES 13,8KV B3 | BULNES,PEMUCO,SAN IGNACIO | [8 empty] | se agregan comunas desde el 25-F | 25705_3054_104_LOS BARONES
1760 | 2163 | S/E CENTRAL LOS MOLLES | 28928 | 1644 | 85 | COMPAÑÍA GENERAL DE ELECTRICIDAD S.A. | 28928_1644_85 | S/E CENTRAL LOS MOLLES C1 | LOS MOLLES | BA S/E LOS MOLLES 66KV BARRA DE TRANSFERENCIA | MONTE PATRIA | [9 empty] | 28928_1644_85_LOS MOLLES
1761 | 2208 | S/E LA MISION | 28294 | 3244 | 99 | COMPAÑÍA ELÉCTRICA DE OSORNO S.A | 28294_3244_99 | S/E LA MISION E2 | CURACO | BA S/E LA MISION B1 23KV | OSORNO,RIO NEGRO,SAN JUAN DE LA COSTA | [6 empty] | OSORNO,RIO NEGRO,SAN JUAN DE LA COSTA |  |  | 28294_3244_99_CURACO
1762 | 2208 | S/E LA MISION | 28294 | 3244 | 99 | COMPAÑÍA ELÉCTRICA DE OSORNO S.A | 28294_3244_99 | S/E LA MISION E2 | HUILLINCO | BA S/E LA MISION B1 23KV | OSORNO,RIO NEGRO,SAN JUAN DE LA COSTA | [6 empty] | OSORNO,RIO NEGRO,SAN JUAN DE LA COSTA |  |  | 28294_3244_99_HUILLINCO
1763 | 2208 | S/E LA MISION | 28294 | 3244 | 99 | COMPAÑÍA ELÉCTRICA DE OSORNO S.A | 28294_3244_99 | S/E LA MISION E2 | LA CUMBRE | BA S/E LA MISION B1 23KV | OSORNO,RIO NEGRO,SAN JUAN DE LA COSTA | [6 empty] | OSORNO,RIO NEGRO,SAN JUAN DE LA COSTA |  |  | 28294_3244_99_LA CUMBRE
1764 | 2208 | S/E LA MISION | 28294 | 3244 | 99 | COMPAÑÍA ELÉCTRICA DE OSORNO S.A | 28294_3244_99 | S/E LA MISION E2 | QUINTO CENTENARIO | BA S/E LA MISION B1 23KV | OSORNO,RIO NEGRO,SAN JUAN DE LA COSTA | [6 empty] | OSORNO,RIO NEGRO,SAN JUAN DE LA COSTA |  |  | 28294_3244_99_QUINTO CENTENARIO
1765 | 2208 | S/E LA MISION | 28294 | 3244 | 116 | SOCIEDAD AUSTRAL DE ELECTRICIDAD S.A. | 28294_3244_116 | S/E LA MISION E2 | CUQUIMO | BA S/E LA MISION B1 23KV | OSORNO,RIO NEGRO,SAN JUAN DE LA COSTA | [6 empty] | OSORNO,RIO NEGRO,SAN JUAN DE LA COSTA |  |  | 28294_3244_116_CUQUIMO
1766 | 2208 | S/E LA MISION | 28294 | 3244 | 116 | SOCIEDAD AUSTRAL DE ELECTRICIDAD S.A. | 28294_3244_116 | S/E LA MISION E2 | MAICOLPUE | BA S/E LA MISION B1 23KV | OSORNO,RIO NEGRO,SAN JUAN DE LA COSTA | [6 empty] | OSORNO,RIO NEGRO,SAN JUAN DE LA COSTA |  |  | 28294_3244_116_MAICOLPUE
1767 | 2208 | S/E LA MISION | 28294 | 3244 | 116 | SOCIEDAD AUSTRAL DE ELECTRICIDAD S.A. | 28294_3244_116 | S/E LA MISION E2 | TROSCO | BA S/E LA MISION B1 23KV | OSORNO,RIO NEGRO,SAN JUAN DE LA COSTA | [6 empty] | OSORNO,RIO NEGRO,SAN JUAN DE LA COSTA |  |  | 28294_3244_116_TROSCO
1768 | 2208 | S/E LA MISION | 28295 | 3244 | 99 | COMPAÑÍA ELÉCTRICA DE OSORNO S.A | 28295_3244_99 | S/E LA MISION E1 | ALTO OSORNO | BA S/E LA MISION B1 23KV | OSORNO | [6 empty] | OSORNO |  |  | 28295_3244_99_ALTO OSORNO
1769 | 2208 | S/E LA MISION | 28295 | 3244 | 116 | SOCIEDAD AUSTRAL DE ELECTRICIDAD S.A. | 28295_3244_116 | S/E LA MISION E1 | SCHILLING | BA S/E LA MISION B1 23KV | OSORNO | [6 empty] | OSORNO |  |  | 28295_3244_116_SCHILLING
1770 | 2215 | S/E NUEVA PANQUEHUE | 28464 | 3241 | 94 | CHILQUINTA DISTRIBUCIÓN S.A. | 28464_3241_94 | S/E NUEVA PANQUEHUE C1 | LO CAMPO | BA S/E NUEVA PANQUEHUE 12kV BP1 | CATEMU,LLAY LLAY,PANQUEHUE |  | S/E NUEVA PANQUEHUE C1 | LO CAMPO | BA S/E NUEVA PANQUEHUE 12kV BP1 | PANQUEHUE, LLAY LLAY, CATEMU |  | CATEMU,LLAI LLAY,PANQUEHUE, PANQUEHUE, LLAY LLAY, CATEMU |  |  | 28464_3241_94_LO CAMPO
1771 | 2215 | S/E NUEVA PANQUEHUE | 28465 | 3241 | 94 | CHILQUINTA DISTRIBUCIÓN S.A. | 28465_3241_94 | S/E NUEVA PANQUEHUE C2 | LAS VERTIENTES | BA S/E NUEVA PANQUEHUE 12kV BP1 | PANQUEHUE |  | S/E NUEVA PANQUEHUE C2 | LAS VERTIENTES | BA S/E NUEVA PANQUEHUE 12kV BP1 | PANQUEHUE |  | PANQUEHUE, PANQUEHUE |  |  | 28465_3241_94_LAS VERTIENTES
1772 | 2231 | S/E LARQUI | 28716 | 3261 | 112 | EMPRESA ELÉCTRICA DE LA FRONTERA S.A. | 28716_3261_112 | PA S/E LARQUI E1 | BULNES CIUDAD | BA S/E LARQUI 23KV BP1 | BULNES,CHILLAN VIEJO |  | PA S/E LARQUI E1 | LARQUI CIUDAD | BA S/E LARQUI 23KV BP1 | CHILLAN VIEJO, BULNES |  | BULNES,CHILLAN VIEJO, CHILLAN VIEJO, BULNES |  |  | 28716_3261_112_BULNES CIUDAD
1773 | 2231 | S/E LARQUI | 28717 | 3261 | 112 | EMPRESA ELÉCTRICA DE LA FRONTERA S.A. | 28717_3261_112 | PA S/E LARQUI E2 | QUILLON | BA S/E LARQUI 23KV BP1 | BULNES,FLORIDA,QUILLON,RANQUIL,TOME |  | PA S/E LARQUI E2 | QUILLON | BA S/E LARQUI 23KV BP1 | RANQUIL, TOME, BULNES, FLORIDA, QUILLON |  | BULNES,FLORIDA,QUILLON,RANQUIL,TOME, RANQUIL, TOME, BULNES, FLORIDA, QUILLON |  |  | 28717_3261_112_QUILLON
1774 | 2242 | S/E FAENAS PANGUE | 26319 | 3802 | 97 | COOPERATIVA ELÉCTRICA CHARRÚA LTDA. | 26319_3802_97 | S/E FAENAS PANGUE C4 | CAJON BIOBIO | BA S/E FAENAS PANGUE 13.2KV | ALTO BIO BIO |  | S/E FAENAS PANGUE C4 | FAENAS PANGUE COELCHA | BA S/E FAENAS PANGUE 13.2KV | ALTO BIO BIO |  | ALTO BIO BIO |  | se agregan comunas desde el 25-F | 26319_3802_97_CAJON BIOBIO
1775 | 2242 | S/E FAENAS PANGUE | 35549 | 3802 | 112 | EMPRESA ELÉCTRICA DE LA FRONTERA S.A. | 35549_3802_112 | S/E FAENAS PANGUE C8 | ALTO BIO BIO | BA S/E FAENAS PANGUE 13.2KV | ALTO BIO BIO,SANTA BARBARA | [8 empty] | se agregan comunas desde el 25-F | 35549_3802_112_ALTO BIO BIO
1776 | 2288 | S/E GUARDIAMARINA | 29897 | 3395 | 85 | COMPAÑÍA GENERAL DE ELECTRICIDAD S.A. | 29897_3395_85 | S/E GUARDIAMARINA E1 | CALBUCO | BA S/E GUARDIAMARINA 23KV BP1-1 | ANTOFAGASTA | [6 empty] | ANTOFAGASTA |  |  | 29897_3395_85_CALBUCO
1777 | 2288 | S/E GUARDIAMARINA | 29897 | 3395 | 85 | COMPAÑÍA GENERAL DE ELECTRICIDAD S.A. | 29897_3395_85 | S/E GUARDIAMARINA E1 | RADOMIRO TOMIC | BA S/E GUARDIAMARINA 23KV BP1-1 | ANTOFAGASTA | [6 empty] | ANTOFAGASTA |  |  | 29897_3395_85_RADOMIRO TOMIC
1778 | 2288 | S/E GUARDIAMARINA | 29898 | 3395 | 85 | COMPAÑÍA GENERAL DE ELECTRICIDAD S.A. | 29898_3395_85 | S/E GUARDIAMARINA E2 | SANTIAGO HUMBERSTONE | BA S/E GUARDIAMARINA 23KV BP1-1 | ANTOFAGASTA | [6 empty] | ANTOFAGASTA |  |  | 29898_3395_85_SANTIAGO HUMBERSTONE
1779 | 2288 | S/E GUARDIAMARINA | 29906 | 3397 | 85 | COMPAÑÍA GENERAL DE ELECTRICIDAD S.A. | 29906_3397_85 | S/E GUARDIAMARINA C1 | EL YODO | BA S/E GUARDIAMARINA 13,8KV BP1-1 | ANTOFAGASTA | [6 empty] | ANTOFAGASTA |  |  | 29906_3397_85_EL YODO
1780 | 2288 | S/E GUARDIAMARINA | 29907 | 3397 | 85 | COMPAÑÍA GENERAL DE ELECTRICIDAD S.A. | 29907_3397_85 | S/E GUARDIAMARINA C2 | ANTONIO RENDIC | BA S/E GUARDIAMARINA 13,8KV BP1-1 | ANTOFAGASTA | [6 empty] | ANTOFAGASTA |  |  | 29907_3397_85_ANTONIO RENDIC
1781 | 2294 | S/E PUEBLO SECO | 30078 | 3425 | 112 | EMPRESA ELÉCTRICA DE LA FRONTERA S.A. | 30078_3425_112 | S/E PUEBLO SECO E2 | QUIRIQUINA | BA S/E PUEBLO SECO 23KV BP1 | BULNES,SAN IGNACIO,SAN IGNACIO | [6 empty] | BULNES,SAN IGNACIO,SAN IGNACIO |  |  | 30078_3425_112_QUIRIQUINA
1782 | 2294 | S/E PUEBLO SECO | 30079 | 3425 | 112 | EMPRESA ELÉCTRICA DE LA FRONTERA S.A. | 30079_3425_112 | S/E PUEBLO SECO E3 | EL CARMEN | BA S/E PUEBLO SECO 23KV BP1 | EL CARMEN,PEMUCO,SAN IGNACIO | [6 empty] | EL CARMEN,PEMUCO,SAN IGNACIO |  |  | 30079_3425_112_EL CARMEN
1783 | 2297 | S/E LLAIMA | 30109 | 3431 | 112 | EMPRESA ELÉCTRICA DE LA FRONTERA S.A. | 30109_3431_112 | S/E LLAIMA E1 | PANAMERICANA | BA S/E LLAIMA 23KV BP1 | LAUTARO |  | S/E LLAIMA E1 | LLAIMA PANAMERICANA | BA S/E LLAIMA 23KV BP1 | LAUTARO |  | LAUTARO, LAUTARO |  |  | 30109_3431_112_PANAMERICANA
1784 | 2297 | S/E LLAIMA | 30110 | 3431 | 112 | EMPRESA ELÉCTRICA DE LA FRONTERA S.A. | 30110_3431_112 | S/E LLAIMA E2 | MIRAFLORES | BA S/E LLAIMA 23KV BP1 | LAUTARO |  | S/E LLAIMA E2 | LLAIMA MIRAFLORES | BA S/E LLAIMA 23KV BP1 | LAUTARO |  | LAUTARO, LAUTARO |  |  | 30110_3431_112_MIRAFLORES
1785 | 2297 | S/E LLAIMA | 30111 | 3431 | 112 | EMPRESA ELÉCTRICA DE LA FRONTERA S.A. | 30111_3431_112 | S/E LLAIMA E3 | CAJON | BA S/E LLAIMA 23KV BP1 | LAUTARO,PADRE LAS CASAS,TEMUCO,VILCUN |  | S/E LLAIMA E3 | LLAIMA CAJON | BA S/E LLAIMA 23KV BP1 | LAUTARO, TEMUCO, PADRE LAS CASAS, VILCUN |  | LAUTARO,PADRE LAS CASAS,TEMUCO,VILCUN, LAUTARO, TEMUCO, PADRE LAS CASAS, VILCUN |  |  | 30111_3431_112_CAJON
1786 | 2302 | S/E LAS VIOLETAS | 30166 | 3441 | 112 | EMPRESA ELÉCTRICA DE LA FRONTERA S.A. | 30166_3441_112 | S/E LAS VIOLETAS E1 | ALMAGRO | BA S/E LAS VIOLETAS 23KV BP1 | CARAHUE,FREIRE,NUEVA IMPERIAL,TEODORO SCHMIDT |  | S/E LAS VIOLETAS E1 | LAS VIOLETAS ALMAGRO | BA S/E LAS VIOLETAS 23KV BP1 |  |  | CARAHUE,FREIRE,NUEVA IMPERIAL,PADRE LAS CASAS,TEODORO SCHMIDT |  | CORREGIDA LISTA COMUNAS 25-5 POR ANEXO 2 | 30166_3441_112_ALMAGRO
1787 | 2302 | S/E LAS VIOLETAS | 30167 | 3441 | 112 | EMPRESA ELÉCTRICA DE LA FRONTERA S.A. | 30167_3441_112 | S/E LAS VIOLETAS E2 | LOS BOLDOS | BA S/E LAS VIOLETAS 23KV BP1 | CARAHUE,CHOLCHOL,GALVARINO,LUMACO,NUEVA IMPERIAL,TEMUCO,TRAIGUEN |  | S/E LAS VIOLETAS E2 | LOS BOLDOS | BA S/E LAS VIOLETAS 23KV BP1 | CARAHUE, CHOLCHOL, GALVARINO, LUMACO, NUEVA IMPERIAL, TEMUCO, TRAIGUEN |  | CARAHUE,CHOLCHOL,GALVARINO,LUMACO,NUEVA IMPERIAL,TEMUCO,TRAIGUEN, CARAHUE, CHOLCHOL, GALVARINO, LUMACO, NUEVA IMPERIAL, TEMUCO, TRAIGUEN |  |  | 30167_3441_112_LOS BOLDOS
1788 | 2302 | S/E LAS VIOLETAS | 30168 | 3441 | 112 | EMPRESA ELÉCTRICA DE LA FRONTERA S.A. | 30168_3441_112 | S/E LAS VIOLETAS E3 | LABRANZA | BA S/E LAS VIOLETAS 23KV BP1 | NUEVA IMPERIAL, TEMUCO |  | S/E LAS VIOLETAS E3 | LABRANZA | BA S/E LAS VIOLETAS 23KV BP1 | NUEVA IMPERIAL, TEMUCO |  | NUEVA IMPERIAL, NUEVA IMPERIAL, TEMUCO |  |  | 30168_3441_112_LABRANZA
1789 | 2347 | S/E MONTENEGRO | 30795 | 3557 | 104 | COOPERATIVA DE CONSUMO DE ENERGÍA ELÉCTRICA CHILLÁN LTDA. | 30795_3557_104 | S/E MONTENEGRO C1 | CANTARRANA | BA S/E MONTENEGRO 13,2KV BP1 | SAN IGNACIO,BULNES,EL CARMEN,CHILLAN VIEJO,PEMUCO |  | S/E MONTENEGRO C1 | EL COLTON | BA S/E MONTENEGRO 13,2KV BP1 | CHILLAN VIEJO, PEMUCO, BULNES, EL CARMEN, SAN IGNACIO |  | CHILLAN VIEJO, PEMUCO, BULNES, EL CARMEN, SAN IGNACIO |  | se agregan comunas desde el 25-F | 30795_3557_104_CANTARRANA
1790 | 2350 | S/E BAJOS DE MENA | 30886 | 3572 | 105 | EMPRESA ELÉCTRICA PUENTE ALTO S.A. | 30886_3572_105 | S/E BAJOS DE MENA C1 | QUITALMAHUE | BA S/E BAJOS DE MENA 15 kV BP1 | PUENTE ALTO | [8 empty] | se agregan comunas desde el 25-F | 30886_3572_105_QUITALMAHUE
1791 | 2350 | S/E BAJOS DE MENA | 30887 | 3572 | 105 | EMPRESA ELÉCTRICA PUENTE ALTO S.A. | 30887_3572_105 | S/E BAJOS DE MENA C2 | TRANSEX | BA S/E BAJOS DE MENA 15 kV BP1 | PUENTE ALTO | [8 empty] | se agregan comunas desde el 25-F | 30887_3572_105_TRANSEX
1792 | 2350 | S/E BAJOS DE MENA | 30888 | 3572 | 105 | EMPRESA ELÉCTRICA PUENTE ALTO S.A. | 30888_3572_105 | S/E BAJOS DE MENA C3 | NOCEDAL | BA S/E BAJOS DE MENA 15 kV BP1 | PUENTE ALTO | [8 empty] | se agregan comunas desde el 25-F | 30888_3572_105_NOCEDAL
1793 | 2350 | S/E BAJOS DE MENA | 30889 | 3572 | 105 | EMPRESA ELÉCTRICA PUENTE ALTO S.A. | 30889_3572_105 | S/E BAJOS DE MENA C4 | RIO MAIPO | BA S/E BAJOS DE MENA 15 kV BP1 | PUENTE ALTO | [8 empty] | se agregan comunas desde el 25-F | 30889_3572_105_RIO MAIPO
1794 | 2350 | S/E BAJOS DE MENA | 30890 | 3572 | 105 | EMPRESA ELÉCTRICA PUENTE ALTO S.A. | 30890_3572_105 | S/E BAJOS DE MENA C5 | SAN PEDRO | BA S/E BAJOS DE MENA 15 kV BP1 | PUENTE ALTO | [8 empty] | se agregan comunas desde el 25-F | 30890_3572_105_SAN PEDRO
1795 | 2362 | S/E PUQUILLAY | 31234 | 3623 | 85 | COMPAÑÍA GENERAL DE ELECTRICIDAD S.A. | 31234_3623_85 | S/E PUQUILLAY C1 | SAN GABRIEL | BA S/E PUQUILLAY 17.5KV BP1 | NANCAGUA | [6 empty] | LINARES,LONGAVI |  | CORREGIDA LISTA COMUNAS 25-5 POR ANEXO 2 | 31234_3623_85_SAN GABRIEL
1796 | 2363 | S/E SANTA CRUZ | 31244 | 3626 | 85 | COMPAÑÍA GENERAL DE ELECTRICIDAD S.A. | 31244_3626_85 | S/E SANTA CRUZ C1 | LOLOL | BA S/E SANTA CRUZ 17.5KV BP1 | LOLOL,SANTA CRUZ |  | S/E SANTA CRUZ C1 | PALMILLA | BA S/E SANTA CRUZ 17.5KV BP1 | PALMILLA, SANTA CRUZ |  | LOLOL,PUMANQUE,SANTA CRUZ, PALMILLA, SANTA CRUZ |  | CORREGIDA LISTA COMUNAS 25-5 POR ANEXO 2 | 31244_3626_85_LOLOL
1797 | 2363 | S/E SANTA CRUZ | 31245 | 3626 | 85 | COMPAÑÍA GENERAL DE ELECTRICIDAD S.A. | 31245_3626_85 | S/E SANTA CRUZ C2 | PALMILLA | BA S/E SANTA CRUZ 17.5KV BP1 | PALMILLA,SANTA CRUZ |  | S/E SANTA CRUZ C2 | LOLOL | BA S/E SANTA CRUZ 17.5KV BP1 | LOLOL, SANTA CRUZ, PALMILLA |  | PALMILLA,SANTA CRUZ, LOLOL, SANTA CRUZ, PALMILLA |  |  | 31245_3626_85_PALMILLA | PUMANQUE, PERALILLO
1798 | 681 | S/E CALEU | 33474 | 695 | 93 | ENEL DISTRIBUCIÓN CHILE S.A. | 33474_695_93 | S/E CALEU E1 | ENTEL | BA S/E CALEU 12KV BP1 | TILTIL | [9 empty] | 33474_695_93_ENTEL
1799 | 839 | S/E IMPERIAL | 14365 | 1073 | 112 | EMPRESA ELÉCTRICA DE LA FRONTERA S.A. | 14365_1073_112 | PA S/E IMPERIAL E2 | CHOL CHOL | BA S/E IMPERIAL 23KV | NUEVA IMPERIAL,TEMUCO | [9 empty] | 14365_1073_112_CHOL CHOL | CARAHUE,CHOLCHOL,GALVARINO,LUMACO
1800 | 2347 | S/E MONTENEGRO | 30796 | 3557 | 112 | EMPRESA ELÉCTRICA DE LA FRONTERA S.A. | 30796_3557_112 | PA S/E MONTENEGRO C2 | SAN IGNACIO | BA S/E MONTENEGRO 13,2KV BP1 | EL CARMEN,PEMUCO,SAN IGNACIO | [9 empty] | 30796_3557_112_SAN IGNACIO
1801 | 504 | S/E CHOLGUAN (STS) | 13945 | 403 | 112 | EMPRESA ELÉCTRICA DE LA FRONTERA S.A. | 13945_403_112 | PA S/E CHOLGUAN C2 | CAMPANARIO | BA S/E CHOLGUAN (STS) 13.2KV BP | YUNGAY | [9 empty] | 13945_403_112_CAMPANARIO
1802 | 1606 | S/E BICENTENARIO | 29818 | 1186 | 93 | ENEL DISTRIBUCIÓN CHILE S.A. | 29818_1186_93 | S/E BICENTENARIO CCE4 | LO ERMITA | BA S/E BICENTENARIO 13.2KV BP1 | MAIPU | [9 empty] | 29818_1186_93_LO ERMITA
1803 | 2242 | S/E FAENAS PANGUE | 26319 | 3802 | 97 | COOPERATIVA ELÉCTRICA CHARRÚA LTDA. | 26319_3802_97 | S/E FAENAS PANGUE C4 | CAJON QUEUCO | BA S/E FAENAS PANGUE 13.2KV | ALTO BIO BIO |  | S/E FAENAS PANGUE C4 | FAENAS PANGUE COELCHA | BA S/E FAENAS PANGUE 13.2KV | ALTO BIO BIO |  | ALTO BIO BIO |  |  | 26319_3802_97_CAJON QUEUCO
1804 | 426 | S/E LOS ANGELES (CGE) | 31084 | 3603 | 102 | COOPERATIVA ELÉCTRICA LOS ANGELES LTDA | 31084_3603_102 | S/E LOS ANGELES (CGE) C12 | LAS TRANCAS | BA S/E LOS ANGELES (CGE) 15kV BP2 | LOS ANGELES
1805 | 777 | S/E CASABLANCA | 4492 | 994 | 113 | COMPAÑÍA ELÉCTRICA DEL LITORAL S.A. | 4492_994_113 | PA S/E CASABLANCA C1 | Tunquen | BA S/E CASABLANCA 12kV BP1 | ALGARROBO | [9 empty] | 4492_994_113_Tunquen
1807 | 469 | S/E CURICO | 16701 | 1450 | 98 | COOPERATIVA DE ABASTECIMIENTO DE ENERGÍA ELÉCTRICA CURICO LTDA. | 16701_1450_98 | S/E CURICO C8 | LA OBRA | BA S/E CURICO 13.2KV BP2 | CURICO
1808 | 577 | S/E LAJA | 12437 | 494 | 97 | COOPERATIVA ELÉCTRICA CHARRÚA LTDA. | 12437_494_97 | S/E LAJA CT | RIO CLARO | BA S/E LAJA 13.8KV | YUMBEL
648 | 564 | S/E CASTILLA | 23909 | 468 | 2610 | COMPAÑÍA GENERAL DE ELECTRICIDAD S.A. | 23909_468_2610 | S/E CASTILLA E1 | CASTILLA E1 | BA S/E CASTILLA 23KV | COPIAPO |  | S/E CASTILLA E1 | CASTILLA MATAQUITO | BA S/E CASTILLA 23KV | COPIAPO |  | COPIAPO
1809 | 1951 | S/E TAP OFF DOLORES | 23078 | 2313 | 33 | ENORCHILE S.A. | 23078_2313_33 | S/E TAP OFF DOLORES E2 | ENORCHILE S.A. | BA S/E TAP OFF DOLORES 110KV/ ENORCHILE S.A. | HUARA

## Eliminados
ID UNICO | ID Subestación | Subestación | ID Paño | ID Punto Control | ID COORDINADO | COORDINADO | CLAVE ALIMENTADOR | Nombre Paño_25F | Nombre Alimentador_25F | Barra_25F | Comunas_25F | Comentario_25F | Nombre Paño_2023 | Nombre Alimentador_2023 | Barra_2023 | Comunas_2023 | Comentario_2023 | Listado Comunas | COMENTARIO CAMBIO | COMENTARIO CAMBIO | CLAVE + ALIMENTADOR | Comunas_Auxiliares (casos de traspaso de carga)
961 | 689 | S/E FLORIDA | 5130 | 1825 | 85 | COMPAÑÍA GENERAL DE ELECTRICIDAD S.A. | 5130_1825_85 | S/E FLORIDA 12KV | EL CANELO | BA S/E FLORIDA 12KV | PUENTE ALTO | [6 empty] | LA FLORIDA,MACUL,PUENTE ALTO |  |  | 5130_1825_85_EL CANELO